## 機器リスト
No | 施設名 | 使用場所 | 現在のランプ | 口金 | 消費電力 | 点灯時間（日） | 稼働日数（月） | 点灯時間（H+I） | 色 | 対象数量 | 交換方法 | 足場有無 | 高所作業車有無 | 天井高 | 留意点 | 技術仕様書
1 | 坂井市立三国西小学校 | 1F サポートルーム | Hf32形蛍光灯 | G13 | 32 | 0.090909 | 22 | 2 | 昼白色 | 42 | ランプ交換 | - | - | - |  | D
1 | 坂井市立三国西小学校 | 1F トイレ | Hf32形蛍光灯 | G13 | 32 | 0.5 | 22 | 11 | 昼白色 | 7 | ランプ交換 | - | - | - |  | D
1 | 坂井市立三国西小学校 | 1F トイレ | 20形蛍光灯 | G13 | 20 | 0.5 | 22 | 11 | 昼白色 | 2 | ランプ交換 | - | - | - |  | B
1 | 坂井市立三国西小学校 | 1F わんぱくルーム | Hf32形蛍光灯 | G13 | 32 | 1 | 22 | 22 | 昼白色 | 12 | ランプ交換 | - | - | - |  | D
1 | 坂井市立三国西小学校 | 1F わんぱくルーム | Hf32形蛍光灯 | G13 | 32 | 1 | 22 | 22 | 昼白色 | 2 | ランプ交換 | - | - | - |  | D
1 | 坂井市立三国西小学校 | 1F 学童クラブ | Hf32形蛍光灯 | G13 | 32 | 5 | 22 | 110 | 昼白色 | 6 | ランプ交換 | - | - | - |  | D
1 | 坂井市立三国西小学校 | 1F 学童クラブ | Hf32形蛍光灯 | G13 | 32 | 5 | 22 | 110 | 昼白色 | 2 | ランプ交換 | - | - | - |  | D
1 | 坂井市立三国西小学校 | 1F そよかぜ | Hf32形蛍光灯 | G13 | 32 | 7.5 | 22 | 165 | 昼白色 | 12 | ランプ交換 | - | - | - |  | D
1 | 坂井市立三国西小学校 | 1F そよかぜ | Hf32形蛍光灯 | G13 | 32 | 7.5 | 22 | 165 | 昼白色 | 2 | ランプ交換 | - | - | - |  | D
1 | 坂井市立三国西小学校 | 1F なかよし | Hf32形蛍光灯 | G13 | 32 | 7.5 | 22 | 165 | 昼白色 | 12 | ランプ交換 | - | - | - |  | D
1 | 坂井市立三国西小学校 | 1F なかよし | Hf32形蛍光灯 | G13 | 32 | 7.5 | 22 | 165 | 昼白色 | 2 | ランプ交換 | - | - | - |  | D
1 | 坂井市立三国西小学校 | 1F 理科準備室 | Hf32形蛍光灯 | G13 | 32 | 0.090909 | 22 | 2 | 昼白色 | 4 | ランプ交換 | - | - | - |  | D
1 | 坂井市立三国西小学校 | 1F 理科室 | Hf32形蛍光灯 | G13 | 32 | 2 | 22 | 44 | 昼白色 | 24 | ランプ交換 | - | - | - |  | D
1 | 坂井市立三国西小学校 | 1F 理科室 | Hf32形蛍光灯 | G13 | 32 | 2 | 22 | 44 | 昼白色 | 2 | ランプ交換 | - | - | - |  | D
1 | 坂井市立三国西小学校 | 1F 給食配膳室 | Hf32形蛍光灯 | G13 | 32 | 2 | 22 | 44 | 昼白色 | 1 | ランプ交換 | - | - | - |  | D
1 | 坂井市立三国西小学校 | 1F 東玄関 | Hf32形蛍光灯 | G13 | 32 | 1 | 22 | 22 | 昼白色 | 4 | ランプ交換 | - | - | - |  | D
1 | 坂井市立三国西小学校 | 1F 西玄関 倉庫 | Hf32形蛍光灯 | G13 | 32 | 0.090909 | 22 | 2 | 昼白色 | 4 | ランプ交換 | - | - | - |  | D
1 | 坂井市立三国西小学校 | 1F 西玄関 | Hf32形蛍光灯 | G13 | 32 | 1 | 22 | 22 | 昼白色 | 2 | ランプ交換 | - | - | - |  | D
1 | 坂井市立三国西小学校 | 1F 職員玄関 | 32形サークライン | G10q | 32 | 1 | 22 | 22 | 昼白色 | 1 | ランプ交換 | - | - | - |  | Z
1 | 坂井市立三国西小学校 | 1F 職員玄関横 倉庫 | Hf32形蛍光灯 | G13 | 32 | 0.090909 | 22 | 2 | 昼白色 | 2 | ランプ交換 | - | - | - |  | D
1 | 坂井市立三国西小学校 | 1F 職員玄関横 倉庫 | Hf32形蛍光灯 | G13 | 32 | 0.090909 | 22 | 2 | 昼白色 | 2 | ランプ交換 | - | - | - |  | D
1 | 坂井市立三国西小学校 | 1F 更衣室 | Hf32形蛍光灯 | G13 | 32 | 0.5 | 22 | 11 | 昼白色 | 2 | ランプ交換 | - | - | - |  | D
1 | 坂井市立三国西小学校 | 1F 更衣室 | Hf32形蛍光灯 | G13 | 32 | 0.5 | 22 | 11 | 昼白色 | 2 | ランプ交換 | - | - | - |  | D
1 | 坂井市立三国西小学校 | 1F 放送室 | Hf32形蛍光灯 | G13 | 32 | 1 | 22 | 22 | 昼白色 | 2 | ランプ交換 | - | - | - |  | D
1 | 坂井市立三国西小学校 | 1F 放送室 | Hf32形蛍光灯 | G13 | 32 | 1 | 22 | 22 | 昼白色 | 1 | ランプ交換 | - | - | - |  | D
1 | 坂井市立三国西小学校 | 1F 放送室 | 20形蛍光灯 | G13 | 20 | 1 | 22 | 22 | 昼白色 | 1 | ランプ交換 | - | - | - |  | B
1 | 坂井市立三国西小学校 | 1F職員室 | Hf32形蛍光灯 | G13 | 32 | 7 | 22 | 264 | 昼白色 | 30 | ランプ交換 | - | - | - |  | D
1 | 坂井市立三国西小学校 | 1F 体育館玄関 | Hf32形蛍光灯 | G13 | 32 | 13 | 22 | 286 | 昼白色 | 3 | ランプ交換 | - | - | - |  | D
1 | 坂井市立三国西小学校 | 1F 体育館用具 | Hf32形蛍光灯 | G13 | 32 | 1 | 22 | 22 | 昼白色 | 1 | ランプ交換 | - | - | - |  | D
1 | 坂井市立三国西小学校 | 1F 体育館用具 | Hf32形蛍光灯 | G13 | 32 | 1 | 22 | 2 | 昼白色 | 2 | ランプ交換 | - | - | - |  | D
1 | 坂井市立三国西小学校 | 1F 多目的ホール | 40形蛍光灯 | G13 | 40 | 0.10909 | 22 | 2.4 | 昼白色 | 52 | ランプ交換 | - | - | - |  | C
1 | 坂井市立三国西小学校 | 1F 多目的ホール | 40形蛍光灯 | G13 | 40 | 0.10909 | 22 | 2.4 | 昼白色 | 4 | ランプ交換 | - | - | - |  | C
1 | 坂井市立三国西小学校 | 1F 体育館ステージ | Hf32形蛍光灯 | G13 | 32 | 0.090909 | 22 | 2 | 昼白色 | 16 | ランプ交換 | - | - | - |  | D
1 | 坂井市立三国西小学校 | 1F 体育館ステージ | Hf32形蛍光灯 | G13 | 32 | 0.090909 | 22 | 2 | 昼白色 | 1 | ランプ交換 | - | - | - |  | D
1 | 坂井市立三国西小学校 | 1F 体育館ステージ | Hf32形蛍光灯 | G13 | 32 | 0.090909 | 22 | 2 | 昼白色 | 2 | ランプ交換 | - | - | - |  | D
1 | 坂井市立三国西小学校 | 1F 体育館ステージ | 20形蛍光灯 | G13 | 20 | 0.090909 | 22 | 2 | 昼白色 | 1 | ランプ交換 | - | - | - |  | B
1 | 坂井市立三国西小学校 | 2F 体育館2階 | Hf32形蛍光灯 | G13 | 32 | 0.090909 | 22 | 2 | 昼白色 | 12 | ランプ交換 | - | - | - |  | D
1 | 坂井市立三国西小学校 | 2F 体育館横放送室 | Hf32形蛍光灯 | G13 | 32 | 0.090909 | 22 | 2 | 昼白色 | 2 | ランプ交換 | - | - | - |  | D
1 | 坂井市立三国西小学校 | 2F 体育館横放送室 | 20形蛍光灯 | G13 | 20 | 0.090909 | 22 | 2 | 昼白色 | 1 | ランプ交換 | - | - | - |  | B
1 | 坂井市立三国西小学校 | 1F 会議室 | 40形蛍光灯 | G13 | 40 | 1 | 22 | 22 | 昼白色 | 12 | ランプ交換 | - | - | - |  | C
1 | 坂井市立三国西小学校 | 1F 保健室 | 40形蛍光灯 | G13 | 40 | 12 | 22 | 264 | 昼白色 | 10 | ランプ交換 | - | - | - |  | C
1 | 坂井市立三国西小学校 | 1F 教材室 | 40形蛍光灯 | G13 | 40 | 0.090909 | 22 | 2 | 昼白色 | 4 | ランプ交換 | - | - | - |  | C
1 | 坂井市立三国西小学校 | 1F 職員男子トイレ | 40形蛍光灯 | G13 | 40 | 0.5 | 22 | 11 | 昼白色 | 1 | ランプ交換 | - | - | - |  | C
1 | 坂井市立三国西小学校 | 1F 職員男子トイレ | 20形蛍光灯 | G13 | 20 | 0.5 | 22 | 11 | 昼白色 | 1 | ランプ交換 | - | - | - |  | B
1 | 坂井市立三国西小学校 | 1F 職員女子トイレ | 20形蛍光灯 | G13 | 20 | 0.5 | 22 | 11 | 昼白色 | 1 | ランプ交換 | - | - | - |  | B
1 | 坂井市立三国西小学校 | 1F 職員女子トイレ | 40形蛍光灯 | G13 | 40 | 0.5 | 22 | 11 | 昼白色 | 1 | ランプ交換 | - | - | - |  | C
1 | 坂井市立三国西小学校 | 1F 給湯室/休憩室 | 40形蛍光灯 | G13 | 40 | 0.5 | 22 | 11 | 昼白色 | 3 | ランプ交換 | - | - | - |  | C
1 | 坂井市立三国西小学校 | 1F 給湯室 | 32形サークライン | G10q | 32 | 0.5 | 22 | 11 | 昼白色 | 2 | ランプ交換 | - | - | - |  | Z
1 | 坂井市立三国西小学校 | 1F 多目的ホール横倉庫 | 40形蛍光灯 | G13 | 40 | 0.090909 | 22 | 2 | 昼白色 | 2 | ランプ交換 | - | - | - |  | C
1 | 坂井市立三国西小学校 | 1F 多目的ホール前洗面所 | 10形蛍光灯 | G13 | 10 | 0.090909 | 22 | 2 | 昼白色 | 1 | ランプ交換 | - | - | - |  | AO
1 | 坂井市立三国西小学校 | 1F 多目的ホール前洗面所 | 40形蛍光灯 | G13 | 40 | 0.090909 | 22 | 2 | 昼白色 | 1 | ランプ交換 | - | - | - |  | C
1 | 坂井市立三国西小学校 | 1F 教室前廊下 | Hf32形蛍光灯 | G13 | 32 | 1 | 22 | 22 | 昼白色 | 5 | ランプ交換 | - | - | - |  | D
1 | 坂井市立三国西小学校 | 1F 連絡通路/ポンプ室 | Hf32形蛍光灯 | G13 | 32 | 1 | 22 | 22 | 昼白色 | 12 | ランプ交換 | - | - | - |  | D
1 | 坂井市立三国西小学校 | 1F 管理棟廊下 | Hf32形蛍光灯 | G13 | 32 | 1 | 22 | 22 | 昼白色 | 6 | ランプ交換 | - | - | - |  | D
1 | 坂井市立三国西小学校 | 1F 多目的ホール前廊下 | FPL36 | GX10q | 36 | 1 | 22 | 22 | 昼白色 | 6 | ランプ交換 | - | - | - |  | F
1 | 坂井市立三国西小学校 | 1F 外灯 | 20形蛍光灯 | G13 | 20 | 13 | 22 | 286 | 昼白色 | 7 | ランプ交換 | - | - | - |  | B
1 | 坂井市立三国西小学校 | 1F 外灯 | 32形サークライン | G10q | 32 | 13 | 22 | 286 | 昼白色 | 1 | ランプ交換 | - | - | - |  | Z
1 | 坂井市立三国西小学校 | 2F 図書室 | Hf32形蛍光灯 | G13 | 32 | 8.5 | 22 | 22 | 昼白色 | 42 | ランプ交換 | - | - | - |  | D
1 | 坂井市立三国西小学校 | 2F トイレ | Hf32形蛍光灯 | G13 | 32 | 0.5 | 22 | 11 | 昼白色 | 8 | ランプ交換 | - | - | - |  | D
1 | 坂井市立三国西小学校 | 2F トイレ | 20形蛍光灯 | G13 | 20 | 0.5 | 22 | 11 | 昼白色 | 2 | ランプ交換 | - | - | - |  | B
1 | 坂井市立三国西小学校 | 2F 低学年教室 | Hf32形蛍光灯 | G13 | 32 | 7.5 | 22 | 165 | 昼白色 | 12 | ランプ交換 | - | - | - |  | D
1 | 坂井市立三国西小学校 | 2F 低学年教室 | Hf32形蛍光灯 | G13 | 32 | 7.5 | 22 | 165 | 昼白色 | 2 | ランプ交換 | - | - | - |  | D
1 | 坂井市立三国西小学校 | 2F にしじどうクラブ | Hf32形蛍光灯 | G13 | 32 | 7.5 | 22 | 165 | 昼白色 | 12 | ランプ交換 | - | - | - |  | D
1 | 坂井市立三国西小学校 | 2F にしじどうクラブ | Hf32形蛍光灯 | G13 | 32 | 7.5 | 22 | 165 | 昼白色 | 2 | ランプ交換 | - | - | - |  | D
1 | 坂井市立三国西小学校 | 2F そよかぜ | Hf32形蛍光灯 | G13 | 32 | 7.5 | 22 | 165 | 昼白色 | 12 | ランプ交換 | - | - | - |  | D
1 | 坂井市立三国西小学校 | 2F そよかぜ | Hf32形蛍光灯 | G13 | 32 | 7.5 | 22 | 165 | 昼白色 | 2 | ランプ交換 | - | - | - |  | D
1 | 坂井市立三国西小学校 | 2F 3東 | Hf32形蛍光灯 | G13 | 32 | 7.5 | 22 | 165 | 昼白色 | 12 | ランプ交換 | - | - | - |  | D
1 | 坂井市立三国西小学校 | 2F 3東 | Hf32形蛍光灯 | G13 | 32 | 7.5 | 22 | 165 | 昼白色 | 2 | ランプ交換 | - | - | - |  | D
1 | 坂井市立三国西小学校 | 2F 図工室 | Hf32形蛍光灯 | G13 | 32 | 2 | 22 | 44 | 昼白色 | 24 | ランプ交換 | - | - | - |  | D
1 | 坂井市立三国西小学校 | 2F 図工室 | Hf32形蛍光灯 | G13 | 32 | 2 | 22 | 44 | 昼白色 | 2 | ランプ交換 | - | - | - |  | D
1 | 坂井市立三国西小学校 | 2F 図工準備室 | Hf32形蛍光灯 | G13 | 32 | 0.090909 | 22 | 2 | 昼白色 | 4 | ランプ交換 | - | - | - |  | D
1 | 坂井市立三国西小学校 | 2F 教室前廊下/階段 | Hf32形蛍光灯 | G13 | 32 | 1 | 22 | 22 | 昼白色 | 6 | ランプ交換 | - | - | - |  | D
1 | 坂井市立三国西小学校 | 3F 家庭室 | Hf32形蛍光灯 | G13 | 32 | 2 | 22 | 44 | 昼白色 | 4 | ランプ交換 | - | - | - |  | D
1 | 坂井市立三国西小学校 | 3F 家庭室 | Hf32形蛍光灯 | G13 | 32 | 2 | 22 | 44 | 昼白色 | 8 | ランプ交換 | - | - | - |  | D
1 | 坂井市立三国西小学校 | 3F 家庭室 | Hf32形蛍光灯 | G13 | 32 | 2 | 22 | 44 | 昼白色 | 2 | ランプ交換 | - | - | - |  | D
1 | 坂井市立三国西小学校 | 3F 家庭室 | シーリング | GX53-1a | 100 | 2 | 22 | 44 | 昼白色 | 2 | 器具交換 | - | - | - | HFD8581EP （100形） | BH
1 | 坂井市立三国西小学校 | 3F トイレ | Hf32形蛍光灯 | G13 | 32 | 0.5 | 22 | 11 | 昼白色 | 8 | ランプ交換 | - | - | - |  | D
1 | 坂井市立三国西小学校 | 3F トイレ | 20形蛍光灯 | G13 | 20 | 0.5 | 22 | 11 | 昼白色 | 2 | ランプ交換 | - | - | - |  | B
1 | 坂井市立三国西小学校 | 3F 4東 | Hf32形蛍光灯 | G13 | 32 | 7.5 | 22 | 165 | 昼白色 | 12 | ランプ交換 | - | - | - |  | D
1 | 坂井市立三国西小学校 | 3F 4東 | Hf32形蛍光灯 | G13 | 32 | 7.5 | 22 | 165 | 昼白色 | 2 | ランプ交換 | - | - | - |  | D
1 | 坂井市立三国西小学校 | 3F 5東 | Hf32形蛍光灯 | G13 | 32 | 7.5 | 22 | 165 | 昼白色 | 12 | ランプ交換 | - | - | - |  | D
1 | 坂井市立三国西小学校 | 3F 5東 | Hf32形蛍光灯 | G13 | 32 | 7.5 | 22 | 165 | 昼白色 | 2 | ランプ交換 | - | - | - |  | D
1 | 坂井市立三国西小学校 | 3F 6東 | Hf32形蛍光灯 | G13 | 32 | 7.5 | 22 | 165 | 昼白色 | 12 | ランプ交換 | - | - | - |  | D
1 | 坂井市立三国西小学校 | 3F 6東 | Hf32形蛍光灯 | G13 | 32 | 7.5 | 22 | 165 | 昼白色 | 2 | ランプ交換 | - | - | - |  | D
1 | 坂井市立三国西小学校 | 3F 高学年ルーム | Hf32形蛍光灯 | G13 | 32 | 7.5 | 22 | 165 | 昼白色 | 12 | ランプ交換 | - | - | - |  | D
1 | 坂井市立三国西小学校 | 3F 高学年ルーム | Hf32形蛍光灯 | G13 | 32 | 7.5 | 22 | 165 | 昼白色 | 2 | ランプ交換 | - | - | - |  | D
1 | 坂井市立三国西小学校 | 3F 音楽室 | Hf32形蛍光灯 | G13 | 32 | 2 | 22 | 44 | 昼白色 | 22 | ランプ交換 | - | - | - |  | D
1 | 坂井市立三国西小学校 | 3F 音楽室 | Hf32形蛍光灯 | G13 | 32 | 2 | 22 | 44 | 昼白色 | 2 | ランプ交換 | - | - | - |  | D
1 | 坂井市立三国西小学校 | 3F 音楽室 | Hf32形蛍光灯 | G13 | 32 | 2 | 22 | 44 | 昼白色 | 2 | ランプ交換 | - | - | - |  | D
1 | 坂井市立三国西小学校 | 3F 教室前廊下 | Hf32形蛍光灯 | G13 | 32 | 1 | 22 | 22 | 昼白色 | 6 | ランプ交換 | - | - | - |  | D
1 | 坂井市立三国西小学校 | 3F→屋上 階段 | Hf32形蛍光灯 | G13 | 32 | 1 | 22 | 22 | 昼白色 | 1 | ランプ交換 | - | - | - |  | D
1 | 坂井市立三国西小学校 | 屋上 | Hf32形蛍光灯 | G13 | 32 | 0 | 0 | 0 | 昼白色 | 1 | ランプ交換 | - | - | - |  | D
1 | 坂井市立三国西小学校 | グラウンド | 水銀灯 | E39 | 400 | 1 | 22 | 22 | 昼白色 | 5 | 器具交換 | - | 〇 | １０M | 投光器 | BM
1 | 坂井市立三国西小学校 | グラウンド | レフ | E39 | 300 | 1 | 22 | 22 | 昼白色 | 1 | ランプ交換 | - | 〇 | １０M |  | AM
2 | 坂井市立長畝小学校 | 1F 児童玄関 | Hf32形蛍光灯 | G13 | 32 | 12 | 22 | 264 | 昼白色 | 24 | ランプ交換 | - | - | - |  | D
2 | 坂井市立長畝小学校 | 1F 児童玄関 | FML55 | GX10q | 55 | 12 | 22 | 264 | 昼白色 | 6 | 器具交換 | - | - | - | 角350 | BF
2 | 坂井市立長畝小学校 | 1F 保健室 | Hf32形蛍光灯 | G13 | 32 | 12 | 22 | 209 | 昼白色 | 20 | ランプ交換 | - | - | - |  | D
2 | 坂井市立長畝小学校 | 1F 保健室 | 20形蛍光灯 | G13 | 20 | 12 | 22 | 209 | 昼白色 | 1 | ランプ交換 | - | - | - |  | B
2 | 坂井市立長畝小学校 | 1F 女子更衣室 | 20形蛍光灯 | G13 | 20 | 1 | 22 | 22 | 昼白色 | 10 | ランプ交換 | - | - | - |  | B
2 | 坂井市立長畝小学校 | 1F 女子更衣室 | Hf32形蛍光灯 | G13 | 32 | 1 | 22 | 22 | 昼白色 | 2 | ランプ交換 | - | - | - |  | D
2 | 坂井市立長畝小学校 | 1F 女子更衣室 | ボール | E26 | 100 | 1 | 22 | 22 | 電球色 | 1 | ランプ交換 | - | - | - |  | AL
2 | 坂井市立長畝小学校 | 1F 男子更衣室 | Hf32形蛍光灯 | G13 | 32 | 1 | 22 | 22 | 昼白色 | 1 | ランプ交換 | - | - | - |  | D
2 | 坂井市立長畝小学校 | 1F 倉庫 | 20形蛍光灯 | G13 | 20 | 1 | 22 | 22 | 昼白色 | 2 | ランプ交換 | - | - | - |  | B
2 | 坂井市立長畝小学校 | 1F S.K | 20形蛍光灯 | G13 | 20 | 1 | 22 | 22 | 昼白色 | 1 | ランプ交換 | - | - | - |  | B
2 | 坂井市立長畝小学校 | 1F 女子トイレ | Hf32形蛍光灯 | G13 | 32 | 1 | 22 | 22 | 昼白色 | 2 | ランプ交換 | - | - | - |  | D
2 | 坂井市立長畝小学校 | 1F 女子トイレ | 20形蛍光灯 | G13 | 20 | 1 | 22 | 22 | 昼白色 | 1 | ランプ交換 | - | - | - |  | B
2 | 坂井市立長畝小学校 | 1F 男子トイレ | Hf32形蛍光灯 | G13 | 32 | 1 | 22 | 22 | 昼白色 | 2 | ランプ交換 | - | - | - |  | D
2 | 坂井市立長畝小学校 | 1F 男子トイレ | 20形蛍光灯 | G13 | 20 | 1 | 22 | 22 | 昼白色 | 1 | ランプ交換 | - | - | - |  | B
2 | 坂井市立長畝小学校 | 1F 職員玄関 | FML55 | GX10q | 55 | 1 | 22 | 264 | 昼白色 | 6 | 器具交換 | - | - | - | 角350 | BF
2 | 坂井市立長畝小学校 | 1F 給食室前多目的トイレ | Hf32形蛍光灯 | G13 | 32 | 1 | 22 | 22 | 昼白色 | 1 | ランプ交換 | - | - | - |  | D
2 | 坂井市立長畝小学校 | 1F 職員室 | Hf32形蛍光灯 | G13 | 32 | 13 | 22 | 286 | 昼白色 | 48 | ランプ交換 | - | - | - |  | D
2 | 坂井市立長畝小学校 | 1F 職員室 | 20形蛍光灯 | G13 | 20 | 13 | 22 | 22 | 昼白色 | 1 | ランプ交換 | - | - | - |  | B
2 | 坂井市立長畝小学校 | 1F 印刷室 | Hf32形蛍光灯 | G13 | 32 | 1 | 22 | 22 | 昼白色 | 8 | ランプ交換 | - | - | - |  | D
2 | 坂井市立長畝小学校 | 1F 湯沸かし室 | Hf32形蛍光灯 | G13 | 32 | 1 | 22 | 22 | 昼白色 | 1 | ランプ交換 | - | - | - |  | D
2 | 坂井市立長畝小学校 | 1F 湯沸かし室 | 20形蛍光灯 | G13 | 20 | 1 | 22 | 22 | 昼白色 | 2 | ランプ交換 | - | - | - |  | B
2 | 坂井市立長畝小学校 | 1F 資料室 | Hf32形蛍光灯 | G13 | 32 | 1 | 22 | 22 | 昼白色 | 4 | ランプ交換 | - | - | - |  | D
2 | 坂井市立長畝小学校 | 1F 校長室 | FPL55 | GX10q | 55 | 9.5 | 22 | 209 | 昼白色 | 24 | ランプ交換 | - | - | - |  | H
2 | 坂井市立長畝小学校 | 1F 放送室 | Hf32形蛍光灯 | G13 | 32 | 1 | 22 | 22 | 昼白色 | 36 | ランプ交換 | - | - | - |  | D
2 | 坂井市立長畝小学校 | 1F 体育館ステージ | 110形蛍光灯 | R17d | 110 | 0.090909 | 22 | 0 | 昼白色 | 20 | ランプ交換 | - | - | - |  | E
2 | 坂井市立長畝小学校 | 1F 体育館ステージ | レフ | E39 | 300 | 0.090909 | 22 | 0 | 電球色 | 3 | ランプ交換 | - | - | - |  | AN
2 | 坂井市立長畝小学校 | 1F 体育館ステージ脇 | Hf32形蛍光灯 | G13 | 32 | 0 | 0 | 0 | 昼白色 | 3 | ランプ交換 | - | - | - |  | D
2 | 坂井市立長畝小学校 | 1F 体育館ステージ脇 放送室 | 20形蛍光灯 | G13 | 20 | 0 | 0 | 0 | 昼白色 | 2 | ランプ交換 | - | - | - |  | B
2 | 坂井市立長畝小学校 | 1F 体育館ステージ控室 | Hf32形蛍光灯 | G13 | 32 | 0 | 0 | 0 | 昼白色 | 2 | ランプ交換 | - | - | - |  | D
2 | 坂井市立長畝小学校 | 1F 体育館内 男女WC前 | Hf32形蛍光灯 | G13 | 32 | 1 | 22 | 22 | 昼白色 | 1 | ランプ交換 | - | - | - |  | D
2 | 坂井市立長畝小学校 | 1F 体育館内 器具庫 | Hf32形蛍光灯 | G13 | 32 | 0 | 0 | 0 | 昼白色 | 4 | ランプ交換 | - | - | - |  | D
2 | 坂井市立長畝小学校 | 1F 体育館外 器具庫 | Hf32形蛍光灯 | G13 | 32 | 0 | 0 | 0 | 昼白色 | 2 | ランプ交換 | - | - | - |  | D
2 | 坂井市立長畝小学校 | 1F 体育館トイレ 後ろ | Hf32形蛍光灯 | G13 | 32 | 1 | 22 | 22 | 昼白色 | 1 | ランプ交換 | - | - | - |  | D
2 | 坂井市立長畝小学校 | 1F 運動場玄関 | Hf32形蛍光灯 | G13 | 32 | 12 | 22 | 264 | 昼白色 | 6 | ランプ交換 | - | - | - |  | D
2 | 坂井市立長畝小学校 | 1F 西廊下 | Hf32形蛍光灯 | G13 | 32 | 9.5 | 22 | 209 | 昼白色 | 12 | ランプ交換 | - | - | - |  | D
2 | 坂井市立長畝小学校 | 1F 北廊下 | Hf32形蛍光灯 | G13 | 32 | 9.5 | 22 | 209 | 昼白色 | 24 | ランプ交換 | - | - | - |  | D
2 | 坂井市立長畝小学校 | 1F 東廊下 | Hf32形蛍光灯 | G13 | 32 | 9.5 | 22 | 209 | 昼白色 | 8 | ランプ交換 | - | - | - |  | D
2 | 坂井市立長畝小学校 | 1F 職員玄関軒下 | FML55 | GX10q | 55 | 12 | 22 | 264 | 昼白色 | 14 | 器具交換 | - | - | - | 角350 | BF
2 | 坂井市立長畝小学校 | 1F 児童玄関軒下 | FML55 | GX10q | 55 | 12 | 22 | 264 | 昼白色 | 6 | 器具交換 | - | - | - | 角350 | BF
2 | 坂井市立長畝小学校 | 1F 体育館昇降口 軒下 | FDL27 | GX10q | 27 | 0 | 0 | 0 | 色切替 | 6 | 器具交換 | - | - | - | 角200・器具交換 | BI
2 | 坂井市立長畝小学校 | 体育館横 外周ブラケット | 20形蛍光灯 | G13 | 20 | 0 | 0 | 0 | 昼白色 | 1 | 器具交換 | - | - | - | 防犯灯・器具交換 | AZ
2 | 坂井市立長畝小学校 | 児童玄関付近・外周ブラケット | 20形蛍光灯 | G13 | 20 | 0 | 0 | 0 | 昼白色 | 3 | ランプ交換 | - | - | - |  | B
2 | 坂井市立長畝小学校 | 校門 | 水銀灯 | E39 | 200 | 6 | 22 | 132 | 昼白色 | 1 | ランプ交換 | - | - | - |  | AR
2 | 坂井市立長畝小学校 | 1F 運動上玄関外 | 30形サークライン | G10q | 30 | 0 | 0 | 0 | 昼白色 | 2 | ランプ交換 | - | - | - |  | Y
2 | 坂井市立長畝小学校 | 運動場・校舎の壁 | 水銀灯 | E39 | 1000 | 0 | 0 | 0 | 昼白色 | 3 | 器具交換 | - | - | - |  | BO
2 | 坂井市立長畝小学校 | 1F 体育館昇降口裏 | 30形サークライン | G10q | 30 | 0 | 0 | 0 | 昼白色 | 1 | ランプ交換 | - | - | - |  | Y
2 | 坂井市立長畝小学校 | 運動場 | 水銀灯 | E39 | 1000 | 1 | 22 | 36 | 昼白色 | 12 | 器具交換 | - | - | - | ナイター照明 | BO
2 | 坂井市立長畝小学校 | プール 女子更衣室 | Hf32形蛍光灯 | G13 | 32 | 0 | 0 | 0 | 昼白色 | 2 | ランプ交換 | - | - | - |  | D
2 | 坂井市立長畝小学校 | プール 女子更衣室 | 20形蛍光灯 | G13 | 20 | 0 | 0 | 0 | 昼白色 | 1 | ランプ交換 | - | - | - |  | B
2 | 坂井市立長畝小学校 | プール 男子更衣室 | Hf32形蛍光灯 | G13 | 32 | 0 | 0 | 0 | 昼白色 | 2 | ランプ交換 | - | - | - |  | D
2 | 坂井市立長畝小学校 | プール 男子更衣室 | 20形蛍光灯 | G13 | 20 | 0 | 0 | 0 | 昼白色 | 1 | ランプ交換 | - | - | - |  | B
2 | 坂井市立長畝小学校 | プール横 機械室 | Hf32形蛍光灯 | G13 | 32 | 0 | 0 | 0 | 昼白色 | 2 | ランプ交換 | - | - | - |  | D
2 | 坂井市立長畝小学校 | プール 女子WC | Hf32形蛍光灯 | G13 | 32 | 0 | 0 | 0 | 昼白色 | 2 | ランプ交換 | - | - | - |  | D
2 | 坂井市立長畝小学校 | プール 女子WC | 20形蛍光灯 | G13 | 20 | 0 | 0 | 0 | 昼白色 | 1 | ランプ交換 | - | - | - |  | B
2 | 坂井市立長畝小学校 | プール 男子WC | Hf32形蛍光灯 | G13 | 32 | 0 | 0 | 0 | 昼白色 | 2 | ランプ交換 | - | - | - |  | D
2 | 坂井市立長畝小学校 | プール 男子WC | 20形蛍光灯 | G13 | 20 | 0 | 0 | 0 | 昼白色 | 1 | ランプ交換 | - | - | - |  | B
2 | 坂井市立長畝小学校 | 監視室 | Hf32形蛍光灯 | G13 | 32 | 0 | 0 | 0 | 昼白色 | 2 | ランプ交換 | - | - | - |  | D
2 | 坂井市立長畝小学校 | 2F 家庭室 | Hf32形蛍光灯 | G13 | 32 | 3 | 22 | 66 | 昼白色 | 36 | ランプ交換 | - | - | - |  | D
2 | 坂井市立長畝小学校 | 2F 多目的ホールA・B | Hf32形蛍光灯 | G13 | 32 | 3 | 22 | 66 | 昼白色 | 36 | ランプ交換 | - | - | - |  | D
2 | 坂井市立長畝小学校 | 2F 相談室 | Hf32形蛍光灯 | G13 | 32 | 3 | 22 | 66 | 昼白色 | 6 | ランプ交換 | - | - | - |  | D
2 | 坂井市立長畝小学校 | 2F 3年1組教室 | Hf32形蛍光灯 | G13 | 32 | 9.5 | 22 | 209 | 昼白色 | 16 | ランプ交換 | - | - | - |  | D
2 | 坂井市立長畝小学校 | 2F 3年1組教室 | Hf32形蛍光灯 | G13 | 32 | 9.5 | 22 | 209 | 昼白色 | 2 | ランプ交換 | - | - | - |  | D
2 | 坂井市立長畝小学校 | 2F 3年2組教室 | Hf32形蛍光灯 | G13 | 32 | 9.5 | 22 | 209 | 昼白色 | 16 | ランプ交換 | - | - | - |  | D
2 | 坂井市立長畝小学校 | 2F 3年2組教室 | Hf32形蛍光灯 | G13 | 32 | 9.5 | 22 | 209 | 昼白色 | 2 | ランプ交換 | - | - | - |  | D
2 | 坂井市立長畝小学校 | 2F そよかぜ教室 | Hf32形蛍光灯 | G13 | 32 | 9.5 | 22 | 209 | 昼白色 | 16 | ランプ交換 | - | - | - |  | D
2 | 坂井市立長畝小学校 | 2F そよかぜ教室 | Hf32形蛍光灯 | G13 | 32 | 9.5 | 22 | 209 | 昼白色 | 2 | ランプ交換 | - | - | - |  | D
2 | 坂井市立長畝小学校 | 2F 手洗い場 | Hf32形蛍光灯 | G13 | 32 | 9.5 | 22 | 209 | 昼白色 | 4 | ランプ交換 | - | - | - |  | D
2 | 坂井市立長畝小学校 | 2F 男子トイレ | Hf32形蛍光灯 | G13 | 32 | 1 | 22 | 22 | 昼白色 | 3 | ランプ交換 | - | - | - |  | D
2 | 坂井市立長畝小学校 | 2F 体育館前ホール | 30形サークライン | G10q | 30 | 1 | 22 | 22 | 昼白色 | 2 | ランプ交換 | - | - | - |  | Y
2 | 坂井市立長畝小学校 | 2F 体育館前ホール | 40形サークライン | G10q | 40 | 1 | 22 | 22 | 昼白色 | 2 | ランプ交換 | - | - | - |  | AA
2 | 坂井市立長畝小学校 | 2F 西廊下 | Hf32形蛍光灯 | G13 | 32 | 9.5 | 22 | 209 | 昼白色 | 4 | ランプ交換 | - | - | - |  | D
2 | 坂井市立長畝小学校 | 2F 西廊下 | Hf32形蛍光灯 | G13 | 32 | 9.5 | 22 | 209 | 昼白色 | 6 | ランプ交換 | - | - | - |  | D
2 | 坂井市立長畝小学校 | 2F 北廊下 | Hf32形蛍光灯 | G13 | 32 | 9.5 | 22 | 209 | 昼白色 | 7 | ランプ交換 | - | - | - |  | D
2 | 坂井市立長畝小学校 | 2F 北廊下 | Hf32形蛍光灯 | G13 | 32 | 9.5 | 22 | 209 | 昼白色 | 8 | ランプ交換 | - | - | - |  | D
2 | 坂井市立長畝小学校 | 3F 女子トイレ | Hf32形蛍光灯 | G13 | 32 | 1 | 22 | 22 | 昼白色 | 3 | ランプ交換 | - | - | - |  | D
2 | 坂井市立長畝小学校 | 3F 北東廊下 | Hf32形蛍光灯 | G13 | 32 | 6 | 22 | 132 | 昼白色 | 5 | ランプ交換 | - | - | - |  | D
2 | 坂井市立長畝小学校 | 3F 手洗い場 | Hf32形蛍光灯 | G13 | 32 | 9.5 | 22 | 209 | 昼白色 | 4 | ランプ交換 | - | - | - |  | D
2 | 坂井市立長畝小学校 | 3F あおぞら教室 | Hf32形蛍光灯 | G13 | 32 | 9.5 | 22 | 209 | 昼白色 | 16 | ランプ交換 | - | - | - |  | D
2 | 坂井市立長畝小学校 | 3F あおぞら教室 | Hf32形蛍光灯 | G13 | 32 | 9.5 | 22 | 209 | 昼白色 | 2 | ランプ交換 | - | - | - |  | D
2 | 坂井市立長畝小学校 | 3F 4年1組教室 | Hf32形蛍光灯 | G13 | 32 | 9.5 | 22 | 209 | 昼白色 | 16 | ランプ交換 | - | - | - |  | D
2 | 坂井市立長畝小学校 | 3F 4年1組教室 | Hf32形蛍光灯 | G13 | 32 | 9.5 | 22 | 209 | 昼白色 | 2 | ランプ交換 | - | - | - |  | D
2 | 坂井市立長畝小学校 | 3F 4年2組教室 | Hf32形蛍光灯 | G13 | 32 | 9.5 | 22 | 209 | 昼白色 | 16 | ランプ交換 | - | - | - |  | D
2 | 坂井市立長畝小学校 | 3F 4年2組教室 | Hf32形蛍光灯 | G13 | 32 | 9.5 | 22 | 209 | 昼白色 | 2 | ランプ交換 | - | - | - |  | D
2 | 坂井市立長畝小学校 | 3F 北廊下 | Hf32形蛍光灯 | G13 | 32 | 6 | 22 | 132 | 昼白色 | 12 | ランプ交換 | - | - | - |  | D
3 | 坂井市立高椋小学校 | 児童玄関(1F) | Hf32形蛍光灯 | G13 | 32 | 8 | 20 | 160 | 昼白色 | 18 | ランプ交換 | - | - | - |  | D
3 | 坂井市立高椋小学校 | 玄関軒下(1F) | FHT32 | GX24q | 32 | 1 | 20 | 20 | 昼白色 | 7 | 器具交換 | - | - | - | 150Φ/軒下 | BJ
3 | 坂井市立高椋小学校 | 職員玄関(1F) | FPL36 | GX10q | 36 | 10 | 22 | 160 | 昼白色 | 3 | ランプ交換 | - | - | - |  | F
3 | 坂井市立高椋小学校 | 保健室(1F) | Hf32形蛍光灯 | G13 | 32 | 3 | 22 | 160 | 昼白色 | 4 | ランプ交換 | - | - | - |  | D
3 | 坂井市立高椋小学校 | 保健室(1F) | Hf32形蛍光灯 | G13 | 32 | 3 | 22 | 160 | 昼白色 | 12 | ランプ交換 | - | - | - |  | D
3 | 坂井市立高椋小学校 | 更衣室(1F) | Hf32形蛍光灯 | G13 | 32 | 1 | 22 | 10 | 昼白色 | 1 | ランプ交換 | - | - | - |  | D
3 | 坂井市立高椋小学校 | 更衣室(1F) | Hf32形蛍光灯 | G13 | 32 | 1 | 22 | 10 | 昼白色 | 6 | ランプ交換 | - | - | - |  | D
3 | 坂井市立高椋小学校 | 校長室(1F) | Hf32形蛍光灯 | G13 | 32 | 8 | 20 | 160 | 昼白色 | 12 | ランプ交換 | - | - | - |  | D
3 | 坂井市立高椋小学校 | 校長室(1F) | 15形蛍光灯 | G13 | 15 | 8 | 20 | 0 | 昼白色 | 1 | ランプ交換 | - | - | - |  | AP
3 | 坂井市立高椋小学校 | 職員室(1F) | Hf32形蛍光灯 | G13 | 32 | 13 | 20 | 260 | 昼白色 | 42 | ランプ交換 | - | - | - |  | D
3 | 坂井市立高椋小学校 | 階段下倉庫(1F) | 20形蛍光灯 | G13 | 20 | 0 | 0 | 0 | 昼白色 | 2 | ランプ交換 | - | - | - |  | B
3 | 坂井市立高椋小学校 | 印刷室(1F) | Hf32形蛍光灯 | G13 | 32 | 1 | 20 | 20 | 昼白色 | 6 | ランプ交換 | - | - | - |  | D
3 | 坂井市立高椋小学校 | 放送室(1F) | Hf32形蛍光灯 | G13 | 32 | 1 | 20 | 20 | 昼白色 | 4 | ランプ交換 | - | - | - |  | D
3 | 坂井市立高椋小学校 | 相談室(1F) | Hf32形蛍光灯 | G13 | 32 | 1 | 20 | 20 | 昼白色 | 8 | ランプ交換 | - | - | - |  | D
3 | 坂井市立高椋小学校 | 男WC(1F) | Hf32形蛍光灯 | G13 | 32 | 3 | 20 | 60 | 昼白色 | 1 | ランプ交換 | - | - | - |  | D
3 | 坂井市立高椋小学校 | 女WC(1F) | Hf32形蛍光灯 | G13 | 32 | 3 | 20 | 60 | 昼白色 | 1 | ランプ交換 | - | - | - |  | D
3 | 坂井市立高椋小学校 | 洗面所(1F) | 40形蛍光灯 | G13 | 40 | 3 | 20 | 60 | 昼白色 | 1 | ランプ交換 | - | - | - |  | C
3 | 坂井市立高椋小学校 | 洗面所(1F) | FDL13 | GX10q | 13 | 3 | 20 | 60 | 色切替 | 2 | 器具交換 | - | - | - | 150Φ | BI
3 | 坂井市立高椋小学校 | 給食室(1F) | 40形蛍光灯 | G13 | 40 | 6 | 20 | 120 | 昼白色 | 2 | ランプ交換 | - | - | - |  | C
3 | 坂井市立高椋小学校 | 給食室(1F) | 40形蛍光灯 | G13 | 40 | 6 | 20 | 120 | 昼白色 | 22 | ランプ交換 | - | - | - |  | C
3 | 坂井市立高椋小学校 | 給食室(1F) | シリカ | E26 | 40 | 6 | 20 | 120 | 昼白色 | 1 | ランプ交換 | - | - | - |  | AF
3 | 坂井市立高椋小学校 | 給食室横休憩室(1F) | 30形サークライン | G10q | 30 | 1 | 20 | 20 | 昼白色 | 1 | 器具交換 | - | - | - | 器具交換 | BH
3 | 坂井市立高椋小学校 | 給食室横休憩室(1F) | 40形サークライン | G10q | 40 | 1 | 20 | 20 | 昼白色 | 1 | 器具交換 | - | - | - | 器具交換 | BH
3 | 坂井市立高椋小学校 | 廊下(1F) | Hf32形蛍光灯 | G13 | 32 | 3 | 20 | 60 | 昼白色 | 30 | ランプ交換 | - | - | - |  | D
3 | 坂井市立高椋小学校 | 廊下(1F) | Hf32形蛍光灯 | G13 | 32 | 3 | 20 | 60 | 昼白色 | 24 | ランプ交換 | - | - | - |  | D
3 | 坂井市立高椋小学校 | 第一音楽室(1F) | Hf32形蛍光灯 | G13 | 32 | 5 | 20 | 100 | 昼白色 | 50 | ランプ交換 | - | - | - |  | D
3 | 坂井市立高椋小学校 | 第一音楽室(1F) | Hf32形蛍光灯 | G13 | 32 | 5 | 20 | 100 | 昼白色 | 2 | ランプ交換 | - | - | - |  | D
3 | 坂井市立高椋小学校 | 第一音楽準備室(1F) | Hf32形蛍光灯 | G13 | 32 | 5 | 20 | 100 | 昼白色 | 6 | ランプ交換 | - | - | - |  | D
3 | 坂井市立高椋小学校 | 1年1組(1F) | Hf32形蛍光灯 | G13 | 32 | 8 | 20 | 160 | 昼白色 | 16 | ランプ交換 | - | - | - |  | D
3 | 坂井市立高椋小学校 | 1年1組(1F) | Hf32形蛍光灯 | G13 | 32 | 8 | 20 | 160 | 昼白色 | 2 | ランプ交換 | - | - | - |  | D
3 | 坂井市立高椋小学校 | 1年2組(1F) | Hf32形蛍光灯 | G13 | 32 | 8 | 20 | 160 | 昼白色 | 16 | ランプ交換 | - | - | - |  | D
3 | 坂井市立高椋小学校 | 1年2組(1F) | Hf32形蛍光灯 | G13 | 32 | 8 | 20 | 160 | 昼白色 | 2 | ランプ交換 | - | - | - |  | D
3 | 坂井市立高椋小学校 | あいりすA(1F) | Hf32形蛍光灯 | G13 | 32 | 8 | 20 | 160 | 昼白色 | 16 | ランプ交換 | - | - | - |  | D
3 | 坂井市立高椋小学校 | あいりすA(1F) | Hf32形蛍光灯 | G13 | 32 | 8 | 20 | 160 | 昼白色 | 2 | ランプ交換 | - | - | - |  | D
3 | 坂井市立高椋小学校 | あいりすB(1F) | Hf32形蛍光灯 | G13 | 32 | 8 | 20 | 160 | 昼白色 | 16 | ランプ交換 | - | - | - |  | D
3 | 坂井市立高椋小学校 | あいりすB(1F) | Hf32形蛍光灯 | G13 | 32 | 8 | 20 | 160 | 昼白色 | 2 | ランプ交換 | - | - | - |  | D
3 | 坂井市立高椋小学校 | あいりすC・D(1F) | Hf32形蛍光灯 | G13 | 32 | 8 | 20 | 160 | 昼白色 | 8 | ランプ交換 | - | - | - |  | D
3 | 坂井市立高椋小学校 | 生活準備室(1F) | Hf32形蛍光灯 | G13 | 32 | 8 | 20 | 160 | 昼白色 | 6 | ランプ交換 | - | - | - |  | D
3 | 坂井市立高椋小学校 | 男WC(1F) | Hf32形蛍光灯 | G13 | 32 | 3 | 20 | 60 | 昼白色 | 2 | ランプ交換 | - | - | - |  | D
3 | 坂井市立高椋小学校 | 男WC(1F) | 15形蛍光灯 | G13 | 15 | 3 | 20 | 60 | 昼白色 | 2 | ランプ交換 | - | - | - |  | AP
3 | 坂井市立高椋小学校 | 女WC(1F) | Hf32形蛍光灯 | G13 | 32 | 3 | 20 | 60 | 昼白色 | 4 | ランプ交換 | - | - | - |  | D
3 | 坂井市立高椋小学校 | 女WC(1F) | 15形蛍光灯 | G13 | 15 | 3 | 20 | 60 | 昼白色 | 2 | ランプ交換 | - | - | - |  | AP
3 | 坂井市立高椋小学校 | ステージ(1F) | 110形蛍光灯 | R17d | 110 | 0 | 0 | 0 | 昼白色 | 10 | ランプ交換 | - | - | - |  | E
3 | 坂井市立高椋小学校 | ステージ横(1F) | 40形蛍光灯 | G13 | 40 | 0 | 0 | 0 | 昼白色 | 2 | ランプ交換 | - | - | - |  | C
3 | 坂井市立高椋小学校 | ステージ横(1F) | 40形蛍光灯 | G13 | 40 | 0 | 0 | 0 | 昼白色 | 4 | ランプ交換 | - | - | - |  | C
3 | 坂井市立高椋小学校 | 運動器具庫(1F) | Hf32形蛍光灯 | G13 | 32 | 0 | 0 | 0 | 昼白色 | 2 | ランプ交換 | - | - | - |  | D
3 | 坂井市立高椋小学校 | 体育館前玄関(1F) | Hf32形蛍光灯 | G13 | 32 | 2 | 20 | 40 | 昼白色 | 8 | ランプ交換 | - | - | - |  | D
3 | 坂井市立高椋小学校 | 体育館前下駄箱(1F) | 20形蛍光灯 | G13 | 20 | 2 | 20 | 40 | 昼白色 | 2 | ランプ交換 | - | - | - |  | B
3 | 坂井市立高椋小学校 | 体育館前階段(1F) | 20形蛍光灯 | G13 | 20 | 2 | 20 | 40 | 昼白色 | 2 | ランプ交換 | - | - | - |  | B
3 | 坂井市立高椋小学校 | 体育館前階段(1F) | 20形蛍光灯 | G13 | 20 | 2 | 20 | 40 | 昼白色 | 1 | ランプ交換 | - | - | - |  | B
3 | 坂井市立高椋小学校 | 体育館前階段(1F) | Hf32形蛍光灯 | G13 | 32 | 2 | 20 | 40 | 昼白色 | 1 | ランプ交換 | - | - | - |  | D
3 | 坂井市立高椋小学校 | 家庭室(2F) | 40形蛍光灯 | G13 | 40 | 2 | 20 | 40 | 昼白色 | 24 | ランプ交換 | - | - | - |  | C
3 | 坂井市立高椋小学校 | 廊下(1F) | 40形蛍光灯 | G13 | 40 | 3 | 20 | 60 | 昼白色 | 1 | ランプ交換 | - | - | - |  | C
3 | 坂井市立高椋小学校 | 廊下(2F) | Hf32形蛍光灯 | G13 | 32 | 3 | 20 | 60 | 昼白色 | 18 | ランプ交換 | - | - | - |  | D
3 | 坂井市立高椋小学校 | 廊下(2F) | Hf32形蛍光灯 | G13 | 32 | 3 | 20 | 60 | 昼白色 | 26 | ランプ交換 | - | - | - |  | D
3 | 坂井市立高椋小学校 | 廊下(2F) | 40形蛍光灯 | G13 | 40 | 3 | 20 | 60 | 昼白色 | 1 | ランプ交換 | - | - | - |  | C
3 | 坂井市立高椋小学校 | 体育館前廊下(1F) | 40形蛍光灯 | G13 | 40 | 3 | 20 | 60 | 昼白色 | 2 | ランプ交換 | - | - | - |  | C
3 | 坂井市立高椋小学校 | 3年1組(2F) | Hf32形蛍光灯 | G13 | 32 | 8 | 20 | 160 | 昼白色 | 16 | ランプ交換 | - | - | - |  | D
3 | 坂井市立高椋小学校 | 3年1組(2F) | Hf32形蛍光灯 | G13 | 32 | 8 | 20 | 160 | 昼白色 | 2 | ランプ交換 | - | - | - |  | D
3 | 坂井市立高椋小学校 | 3年2組(2F) | Hf32形蛍光灯 | G13 | 32 | 8 | 20 | 160 | 昼白色 | 16 | ランプ交換 | - | - | - |  | D
3 | 坂井市立高椋小学校 | 3年2組(2F) | Hf32形蛍光灯 | G13 | 32 | 8 | 20 | 160 | 昼白色 | 2 | ランプ交換 | - | - | - |  | D
3 | 坂井市立高椋小学校 | 2年1組(2F) | Hf32形蛍光灯 | G13 | 32 | 8 | 20 | 160 | 昼白色 | 16 | ランプ交換 | - | - | - |  | D
3 | 坂井市立高椋小学校 | 2年1組(2F) | Hf32形蛍光灯 | G13 | 32 | 8 | 20 | 160 | 昼白色 | 2 | ランプ交換 | - | - | - |  | D
3 | 坂井市立高椋小学校 | 2年2組(2F) | Hf32形蛍光灯 | G13 | 32 | 8 | 20 | 160 | 昼白色 | 16 | ランプ交換 | - | - | - |  | D
3 | 坂井市立高椋小学校 | 2年2組(2F) | Hf32形蛍光灯 | G13 | 32 | 8 | 20 | 160 | 昼白色 | 2 | ランプ交換 | - | - | - |  | D
3 | 坂井市立高椋小学校 | 2年3組(2F) | Hf32形蛍光灯 | G13 | 32 | 8 | 20 | 160 | 昼白色 | 16 | ランプ交換 | - | - | - |  | D
3 | 坂井市立高椋小学校 | 2年3組(2F) | Hf32形蛍光灯 | G13 | 32 | 8 | 20 | 160 | 昼白色 | 2 | ランプ交換 | - | - | - |  | D
3 | 坂井市立高椋小学校 | 第二相談室(2F) | Hf32形蛍光灯 | G13 | 32 | 8 | 20 | 160 | 昼白色 | 16 | ランプ交換 | - | - | - |  | D
3 | 坂井市立高椋小学校 | 第二相談室(2F) | Hf32形蛍光灯 | G13 | 32 | 8 | 20 | 160 | 昼白色 | 2 | ランプ交換 | - | - | - |  | D
3 | 坂井市立高椋小学校 | 会議室(2F) | Hf32形蛍光灯 | G13 | 32 | 8 | 20 | 160 | 昼白色 | 24 | ランプ交換 | - | - | - |  | D
3 | 坂井市立高椋小学校 | 会議室(2F) | Hf32形蛍光灯 | G13 | 32 | 8 | 20 | 160 | 昼白色 | 2 | ランプ交換 | - | - | - |  | D
3 | 坂井市立高椋小学校 | 第二音楽室(2F) | Hf32形蛍光灯 | G13 | 32 | 5 | 20 | 100 | 昼白色 | 24 | ランプ交換 | - | - | - |  | D
3 | 坂井市立高椋小学校 | 第二音楽室(2F) | Hf32形蛍光灯 | G13 | 32 | 5 | 20 | 100 | 昼白色 | 2 | ランプ交換 | - | - | - |  | D
3 | 坂井市立高椋小学校 | 図書室(2F) | FPL36 | GX10q | 36 | 8 | 20 | 160 | 昼白色 | 60 | ランプ交換 | - | - | - |  | F
3 | 坂井市立高椋小学校 | 図書室(2F) | FHT32 | GX24q | 32 | 8 | 20 | 160 | 色切替 | 6 | 器具交換 | - | - | - | 150Φ | BJ
3 | 坂井市立高椋小学校 | 図書室(2F) | 20形蛍光灯 | G13 | 20 | 8 | 20 | 0 | 昼白色 | 4 | ランプ交換 | - | - | - |  | B
3 | 坂井市立高椋小学校 | 図書室(2F) | 32形サークライン | G10q | 32 | 8 | 20 | 0 | 昼白色 | 4 | ランプ交換 | - | - | - |  | Z
3 | 坂井市立高椋小学校 | 多目的ルーム(2F) | FPL36 | GX10q | 36 | 8 | 20 | 160 | 昼白色 | 48 | ランプ交換 | - | - | - |  | F
3 | 坂井市立高椋小学校 | 多目的ルーム(2F) | Hf32形蛍光灯 | G13 | 32 | 8 | 20 | 160 | 昼白色 | 2 | ランプ交換 | - | - | - |  | D
3 | 坂井市立高椋小学校 | 男WC(2F) | Hf32形蛍光灯 | G13 | 32 | 3 | 20 | 60 | 昼白色 | 2 | ランプ交換 | - | - | - |  | D
3 | 坂井市立高椋小学校 | 男WC(2F) | FDL13 | GX10q | 13 | 3 | 20 | 60 | 色切替 | 1 | 器具交換 | - | - | - | 150Φ | BI
3 | 坂井市立高椋小学校 | 男WC(2F) | 40形蛍光灯 | G13 | 40 | 3 | 20 | 60 | 昼白色 | 1 | ランプ交換 | - | - | - |  | C
3 | 坂井市立高椋小学校 | 女WC(2F) | Hf32形蛍光灯 | G13 | 32 | 3 | 20 | 60 | 昼白色 | 1 | ランプ交換 | - | - | - |  | D
3 | 坂井市立高椋小学校 | 女WC(2F) | FDL13 | GX10q | 13 | 3 | 20 | 60 | 色切替 | 1 | 器具交換 | - | - | - | 150Φ | BI
3 | 坂井市立高椋小学校 | 女WC(2F) | 40形蛍光灯 | G13 | 40 | 3 | 20 | 60 | 昼白色 | 1 | ランプ交換 | - | - | - |  | C
3 | 坂井市立高椋小学校 | 男WC(2F) | Hf32形蛍光灯 | G13 | 32 | 3 | 20 | 60 | 昼白色 | 2 | ランプ交換 | - | - | - |  | D
3 | 坂井市立高椋小学校 | 男WC(2F) | 15形蛍光灯 | G13 | 15 | 3 | 20 | 60 | 昼白色 | 2 | ランプ交換 | - | - | - |  | AP
3 | 坂井市立高椋小学校 | 女WC(2F) | Hf32形蛍光灯 | G13 | 32 | 3 | 20 | 60 | 昼白色 | 4 | ランプ交換 | - | - | - |  | D
3 | 坂井市立高椋小学校 | 女WC(2F) | 15形蛍光灯 | G13 | 15 | 3 | 20 | 60 | 昼白色 | 2 | ランプ交換 | - | - | - |  | AP
3 | 坂井市立高椋小学校 | 廊下(3F) | Hf32形蛍光灯 | G13 | 32 | 3 | 20 | 60 | 昼白色 | 6 | ランプ交換 | - | - | - |  | D
3 | 坂井市立高椋小学校 | 廊下(3F) | Hf32形蛍光灯 | G13 | 32 | 3 | 20 | 60 | 昼白色 | 18 | ランプ交換 | - | - | - |  | D
3 | 坂井市立高椋小学校 | 廊下(3F) | 40形蛍光灯 | G13 | 40 | 3 | 20 | 60 | 昼白色 | 1 | ランプ交換 | - | - | - |  | C
3 | 坂井市立高椋小学校 | 4年1組(3F) | Hf32形蛍光灯 | G13 | 32 | 8 | 20 | 160 | 昼白色 | 16 | ランプ交換 | - | - | - |  | D
3 | 坂井市立高椋小学校 | 4年1組(3F) | Hf32形蛍光灯 | G13 | 32 | 8 | 20 | 160 | 昼白色 | 2 | ランプ交換 | - | - | - |  | D
3 | 坂井市立高椋小学校 | 4年2組(3F) | Hf32形蛍光灯 | G13 | 32 | 8 | 20 | 160 | 昼白色 | 16 | ランプ交換 | - | - | - |  | D
3 | 坂井市立高椋小学校 | 4年2組(3F) | Hf32形蛍光灯 | G13 | 32 | 8 | 20 | 160 | 昼白色 | 2 | ランプ交換 | - | - | - |  | D
3 | 坂井市立高椋小学校 | 4年3組(3F) | Hf32形蛍光灯 | G13 | 32 | 8 | 20 | 160 | 昼白色 | 16 | ランプ交換 | - | - | - |  | D
3 | 坂井市立高椋小学校 | 4年3組(3F) | Hf32形蛍光灯 | G13 | 32 | 8 | 20 | 160 | 昼白色 | 2 | ランプ交換 | - | - | - |  | D
3 | 坂井市立高椋小学校 | 5年1組(3F) | Hf32形蛍光灯 | G13 | 32 | 8 | 20 | 160 | 昼白色 | 16 | ランプ交換 | - | - | - |  | D
3 | 坂井市立高椋小学校 | 5年1組(3F) | Hf32形蛍光灯 | G13 | 32 | 8 | 20 | 160 | 昼白色 | 2 | ランプ交換 | - | - | - |  | D
3 | 坂井市立高椋小学校 | 5年2組(3F) | Hf32形蛍光灯 | G13 | 32 | 8 | 20 | 160 | 昼白色 | 16 | ランプ交換 | - | - | - |  | D
3 | 坂井市立高椋小学校 | 5年2組(3F) | Hf32形蛍光灯 | G13 | 32 | 8 | 20 | 160 | 昼白色 | 2 | ランプ交換 | - | - | - |  | D
3 | 坂井市立高椋小学校 | 学習室(3F) | Hf32形蛍光灯 | G13 | 32 | 8 | 20 | 160 | 昼白色 | 16 | ランプ交換 | - | - | - |  | D
3 | 坂井市立高椋小学校 | 学習室(3F) | Hf32形蛍光灯 | G13 | 32 | 8 | 20 | 160 | 昼白色 | 2 | ランプ交換 | - | - | - |  | D
3 | 坂井市立高椋小学校 | 6年1組(3F) | Hf32形蛍光灯 | G13 | 32 | 8 | 20 | 160 | 昼白色 | 16 | ランプ交換 | - | - | - |  | D
3 | 坂井市立高椋小学校 | 6年1組(3F) | Hf32形蛍光灯 | G13 | 32 | 8 | 20 | 160 | 昼白色 | 2 | ランプ交換 | - | - | - |  | D
3 | 坂井市立高椋小学校 | 6年2組(3F) | Hf32形蛍光灯 | G13 | 32 | 8 | 20 | 160 | 昼白色 | 16 | ランプ交換 | - | - | - |  | D
3 | 坂井市立高椋小学校 | 6年2組(3F) | Hf32形蛍光灯 | G13 | 32 | 8 | 20 | 160 | 昼白色 | 2 | ランプ交換 | - | - | - |  | D
3 | 坂井市立高椋小学校 | 6年3組(3F) | Hf32形蛍光灯 | G13 | 32 | 8 | 20 | 160 | 昼白色 | 16 | ランプ交換 | - | - | - |  | D
3 | 坂井市立高椋小学校 | 6年3組(3F) | Hf32形蛍光灯 | G13 | 32 | 8 | 20 | 160 | 昼白色 | 2 | ランプ交換 | - | - | - |  | D
3 | 坂井市立高椋小学校 | 図工室(3F) | Hf32形蛍光灯 | G13 | 32 | 0 | 0 | 0 | 昼白色 | 24 | ランプ交換 | - | - | - |  | D
3 | 坂井市立高椋小学校 | 図工室(3F) | Hf32形蛍光灯 | G13 | 32 | 0 | 0 | 0 | 昼白色 | 2 | ランプ交換 | - | - | - |  | D
3 | 坂井市立高椋小学校 | 図工準備室(3F) | Hf32形蛍光灯 | G13 | 32 | 0 | 0 | 0 | 昼白色 | 4 | ランプ交換 | - | - | - |  | D
3 | 坂井市立高椋小学校 | 教材室(3F) | Hf32形蛍光灯 | G13 | 32 | 1 | 20 | 20 | 昼白色 | 4 | ランプ交換 | - | - | - |  | D
3 | 坂井市立高椋小学校 | 理科室(3F) | Hf32形蛍光灯 | G13 | 32 | 3 | 20 | 60 | 昼白色 | 42 | ランプ交換 | - | - | - |  | D
3 | 坂井市立高椋小学校 | 理科室(3F) | Hf32形蛍光灯 | G13 | 32 | 3 | 20 | 60 | 昼白色 | 2 | ランプ交換 | - | - | - |  | D
3 | 坂井市立高椋小学校 | 理科準備室(3F) | Hf32形蛍光灯 | G13 | 32 | 3 | 20 | 60 | 昼白色 | 6 | ランプ交換 | - | - | - |  | D
3 | 坂井市立高椋小学校 | 男WC(3F) | Hf32形蛍光灯 | G13 | 32 | 3 | 20 | 60 | 昼白色 | 2 | ランプ交換 | - | - | - |  | D
3 | 坂井市立高椋小学校 | 男WC(3F) | FDL13 | GX10q | 13 | 3 | 20 | 60 | 色切替 | 1 | 器具交換 | - | - | - | 150Φ | BI
3 | 坂井市立高椋小学校 | 男WC(3F) | 40形蛍光灯 | G13 | 40 | 3 | 20 | 60 | 昼白色 | 1 | ランプ交換 | - | - | - |  | C
3 | 坂井市立高椋小学校 | 女WC(3F) | Hf32形蛍光灯 | G13 | 32 | 3 | 20 | 60 | 昼白色 | 1 | ランプ交換 | - | - | - |  | D
3 | 坂井市立高椋小学校 | 女WC(3F) | FDL13 | GX10q | 13 | 3 | 20 | 60 | 色切替 | 1 | 器具交換 | - | - | - | 150Φ | BI
3 | 坂井市立高椋小学校 | 女WC(3F) | 40形蛍光灯 | G13 | 40 | 3 | 20 | 60 | 昼白色 | 1 | ランプ交換 | - | - | - |  | C
3 | 坂井市立高椋小学校 | 男WC(3F) | Hf32形蛍光灯 | G13 | 32 | 3 | 20 | 60 | 昼白色 | 2 | ランプ交換 | - | - | - |  | D
3 | 坂井市立高椋小学校 | 男WC(3F) | 15形蛍光灯 | G13 | 15 | 3 | 20 | 60 | 昼白色 | 2 | ランプ交換 | - | - | - |  | AP
3 | 坂井市立高椋小学校 | 女WC(3F) | Hf32形蛍光灯 | G13 | 32 | 3 | 20 | 60 | 昼白色 | 4 | ランプ交換 | - | - | - |  | D
3 | 坂井市立高椋小学校 | 女WC(3F) | 15形蛍光灯 | G13 | 15 | 3 | 20 | 60 | 昼白色 | 2 | ランプ交換 | - | - | - |  | AP
3 | 坂井市立高椋小学校 | 中央階段 | Hf32形蛍光灯 | G13 | 32 | 3 | 20 | 60 | 昼白色 | 6 | ランプ交換 | - | - | - |  | D
3 | 坂井市立高椋小学校 | 中央階段 | 40形蛍光灯 | G13 | 40 | 3 | 20 | 60 | 昼白色 | 2 | ランプ交換 | - | - | - |  | C
3 | 坂井市立高椋小学校 | 中央階段 | Hf32形蛍光灯 | G13 | 32 | 3 | 20 | 60 | 昼白色 | 6 | ランプ交換 | - | - | - |  | D
3 | 坂井市立高椋小学校 | 左階段 | 40形蛍光灯 | G13 | 40 | 3 | 20 | 60 | 昼白色 | 3 | ランプ交換 | - | - | - |  | C
3 | 坂井市立高椋小学校 | 左階段 | Hf32形蛍光灯 | G13 | 32 | 3 | 20 | 60 | 昼白色 | 6 | ランプ交換 | - | - | - |  | D
3 | 坂井市立高椋小学校 | 駐車場 | 水銀灯 | E39 | 400 | 6.5 | 20 | 20 | 昼白色 | 1 | ランプ交換 | - | 〇 | ４．５M |  | AS
3 | 坂井市立高椋小学校 | 運動場 | 水銀灯 | E39 | 700 | 1 | 22 | 20 | 昼白色 | 3 | 器具交換 | - | - | - | 6m | BN
3 | 坂井市立高椋小学校 | 運動場 | 水銀灯 | E39 | 700 | 1 | 22 | 20 | 昼白色 | 2 | 器具交換 | - | - | - | 6m | BN
3 | 坂井市立高椋小学校 | 運動場 | 水銀灯 | E39 | 700 | 1 | 22 | 20 | 昼白色 | 1 | 器具交換 | - | - | - | 6m | BN
3 | 坂井市立高椋小学校 | 運動場 | 水銀灯 | E39 | 700 | 1 | 22 | 20 | 昼白色 | 1 | 器具交換 | - | - | - | 6m | BN
3 | 坂井市立高椋小学校 | 運動場 | 水銀灯 | E39 | 700 | 1 | 22 | 20 | 昼白色 | 1 | 器具交換 | - | - | - | 6m | BN
3 | 坂井市立高椋小学校 | 外灯玄関左 | 20形蛍光灯 | G13 | 20 | 1 | 20 | 20 | 昼白色 | 1 | 器具交換 | - | - | - | ブラケット/器具交換 | AZ
3 | 坂井市立高椋小学校 | 外灯校舎裏 | 20形蛍光灯 | G13 | 20 | 1 | 20 | 20 | 昼白色 | 1 | ランプ交換 | - | - | - |  | B
3 | 坂井市立高椋小学校 | 外灯校舎裏 | 20形蛍光灯 | G13 | 20 | 1 | 20 | 20 | 昼白色 | 1 | ランプ交換 | - | - | - |  | B
3 | 坂井市立高椋小学校 | 中庭 | 20形蛍光灯 | G13 | 20 | 1 | 20 | 20 | 昼白色 | 1 | ランプ交換 | - | - | - |  | B
3 | 坂井市立高椋小学校 | 外灯玄関右 | FML55 | GX10q | 55 | 1 | 20 | 20 | 昼白色 | 2 | 器具交換 | - | - | - | 器具交換 | BJ
4 | 鳴鹿小学校 | 通路（1F) | Hf32形蛍光灯 | G13 | 32 | 4 | 22 | 11 | 昼白色 | 10 | ランプ交換 | - | - | - |  | D
4 | 鳴鹿小学校 | 通路（1F) | Hf32形蛍光灯 | G13 | 32 | 4 | 22 | 11 | 昼白色 | 10 | ランプ交換 | - | - | - |  | D
4 | 鳴鹿小学校 | 体育館ステージ（1F) | Hf32形蛍光灯 | G13 | 32 | 0.5 | 22 | 11 | 昼白色 | 32 | ランプ交換 | - | - | - |  | D
4 | 鳴鹿小学校 | 体育館ステージ横物置（1F) | 40形蛍光灯 | G13 | 40 | 0.090909 | 22 | 2 | 昼白色 | 4 | ランプ交換 | - | - | - |  | C
4 | 鳴鹿小学校 | 体育庫（1F） | 40形蛍光灯 | G13 | 40 | 0.090909 | 22 | 2 | 昼白色 | 2 | ランプ交換 | - | - | - |  | C
4 | 鳴鹿小学校 | 教材庫（1F） | 40形蛍光灯 | G13 | 40 | 0.090909 | 22 | 2 | 昼白色 | 3 | ランプ交換 | - | - | - |  | C
4 | 鳴鹿小学校 | 体育館控室（1F） | 40形蛍光灯 | G13 | 40 | 0.090909 | 22 | 2 | 昼白色 | 1 | ランプ交換 | - | - | - |  | C
4 | 鳴鹿小学校 | 体育館控室（1F） | 20形蛍光灯 | G13 | 20 | 0.090909 | 22 | 2 | 昼白色 | 1 | ランプ交換 | - | - | - |  | B
4 | 鳴鹿小学校 | 体育館放送室（1F) | 20形蛍光灯 | G13 | 20 | 0.090909 | 22 | 2 | 昼白色 | 2 | ランプ交換 | - | - | - |  | B
4 | 鳴鹿小学校 | 体育館男子更衣室（1F) | 40形蛍光灯 | G13 | 40 | 0.090909 | 22 | 2 | 昼白色 | 1 | ランプ交換 | - | - | - |  | C
4 | 鳴鹿小学校 | 体育館男子更衣室（1F) | 40形蛍光灯 | G13 | 40 | 0.090909 | 22 | 2 | 昼白色 | 1 | ランプ交換 | - | - | - |  | C
4 | 鳴鹿小学校 | 体育館女子更衣室（1F) | 40形蛍光灯 | G13 | 40 | 0.090909 | 22 | 2 | 昼白色 | 1 | ランプ交換 | - | - | - |  | C
4 | 鳴鹿小学校 | 体育館女子更衣室（1F) | 40形蛍光灯 | G13 | 40 | 0.090909 | 22 | 2 | 昼白色 | 1 | ランプ交換 | - | - | - |  | C
4 | 鳴鹿小学校 | 体育館男子WC（1F ) | 40形蛍光灯 | G13 | 40 | 0.090909 | 22 | 2 | 昼白色 | 2 | ランプ交換 | - | - | - |  | C
4 | 鳴鹿小学校 | 体育館男子WC（1F ) | 40形蛍光灯 | G13 | 40 | 0.090909 | 22 | 2 | 昼白色 | 1 | ランプ交換 | - | - | - |  | C
4 | 鳴鹿小学校 | 体育館女子WC（1F ) | 40形蛍光灯 | G13 | 40 | 0.090909 | 22 | 2 | 昼白色 | 2 | ランプ交換 | - | - | - |  | C
4 | 鳴鹿小学校 | 体育館女子WC（1F ) | 40形蛍光灯 | G13 | 40 | 0.090909 | 22 | 2 | 昼白色 | 1 | ランプ交換 | - | - | - |  | C
4 | 鳴鹿小学校 | 体育館玄関（1F ) | 40形サークライン | G10q | 40 | 0.090909 | 22 | 2 | 昼白色 | 2 | ランプ交換 | - | - | - |  | AA
4 | 鳴鹿小学校 | 体育館玄関（1F ) | 20形蛍光灯 | G13 | 20 | 0.090909 | 22 | 2 | 昼白色 | 4 | ランプ交換 | - | - | - |  | B
4 | 鳴鹿小学校 | 体育館通路（1F) | 20形蛍光灯 | G13 | 20 | 0.090909 | 22 | 2 | 昼白色 | 1 | ランプ交換 | - | - | - |  | B
4 | 鳴鹿小学校 | フレンドルーム（1F) | Hf32形蛍光灯 | G13 | 32 | 1 | 22 | 22 | 昼白色 | 12 | ランプ交換 | - | - | - |  | D
4 | 鳴鹿小学校 | 保健室（1F) | Hf32形蛍光灯 | G13 | 32 | 0 | 0 | 242 | 昼白色 | 12 | ランプ交換 | - | - | - |  | D
4 | 鳴鹿小学校 | 相談室（1F ) | Hf32形蛍光灯 | G13 | 32 | 1 | 22 | 22 | 昼白色 | 12 | ランプ交換 | - | - | - |  | D
4 | 鳴鹿小学校 | ロッカー男女（1F 9 | Hf32形蛍光灯 | G13 | 32 | 0.090909 | 22 | 2 | 昼白色 | 2 | ランプ交換 | - | - | - |  | D
4 | 鳴鹿小学校 | ペレット倉庫（1F) | Hf32形蛍光灯 | G13 | 32 | 0.090909 | 22 | 2 | 昼白色 | 1 | ランプ交換 | - | - | - |  | D
4 | 鳴鹿小学校 | 職員玄関（1F) | FHP32 | GY10q | 32 | 0.090909 | 22 | 2 | 昼白色 | 3 | ランプ交換 | - | - | - |  | F
4 | 鳴鹿小学校 | 職員玄関（1F) | Hf32形蛍光灯 | G13 | 32 | 0.090909 | 22 | 2 | 昼白色 | 1 | ランプ交換 | - | - | - |  | D
4 | 鳴鹿小学校 | 職員玄関（1F) | FHT42 | GX24q | 42 | 0.090909 | 22 | 2 | 昼白色 | 4 | 器具交換 | - | - | - | φ150/傾斜 | BJ
4 | 鳴鹿小学校 | 児童玄関（1F) | Hf32形蛍光灯 | G13 | 32 | 0.090909 | 22 | 2 | 昼白色 | 4 | ランプ交換 | - | - | - |  | D
4 | 鳴鹿小学校 | 児童玄関（1F) | FHT42 | GX24q | 42 | 0.090909 | 22 | 2 | 昼白色 | 8 | 器具交換 | - | - | - | φ150/傾斜 | BJ
4 | 鳴鹿小学校 | 児童玄関（1F) | FHP32 | GY10q | 32 | 0.090909 | 22 | 2 | 昼白色 | 3 | ランプ交換 | - | - | - |  | F
4 | 鳴鹿小学校 | 玄関軒下（1Ｆ） | FDL27 | GX10q | 27 | 0.090909 | 22 | 2 | 昼白色 | 4 | 器具交換 | - | - | - | φ150/防湿 | BI
4 | 鳴鹿小学校 | 東階段（1F)・階段下倉庫 | Hf16形蛍光灯 | G13 | 16 | 0.090909 | 22 | 2 | 昼白色 | 2 | ランプ交換 | - | - | - |  | A
4 | 鳴鹿小学校 | 障害者WC（1F) | FHT42 | GX24q | 42 | 0.5 | 22 | 11 | 色切替 | 2 | 器具交換 | - | - | - | φ150 | BJ
4 | 鳴鹿小学校 | 職員WC前（1F) | FHT42 | GX24q | 42 | 0.5 | 22 | 11 | 色切替 | 3 | 器具交換 | - | - | - | φ150 | BJ
4 | 鳴鹿小学校 | 職員男子WC（1F ) | FHT42 | GX24q | 42 | 0.5 | 22 | 11 | 色切替 | 3 | 器具交換 | - | - | - | φ150 | BJ
4 | 鳴鹿小学校 | 職員男子WC（1F ) | Hf32形蛍光灯 | G13 | 32 | 0.5 | 22 | 11 | 電球色 | 1 | ランプ交換 | - | - | - |  | D
4 | 鳴鹿小学校 | 職員女子WC（1F) | FHT42 | GX24q | 42 | 0.5 | 22 | 11 | 色切替 | 3 | 器具交換 | - | - | - | φ150 | BJ
4 | 鳴鹿小学校 | 職員女子WC（1F) | Hf32形蛍光灯 | G13 | 32 | 0.5 | 22 | 11 | 電球色 | 1 | ランプ交換 | - | - | - |  | D
4 | 鳴鹿小学校 | 校長室（1F) | Hf32形蛍光灯 | G13 | 32 | 11 | 22 | 242 | 昼白色 | 12 | ランプ交換 | - | - | - |  | D
4 | 鳴鹿小学校 | 校長室（1F) | 20形蛍光灯 | G13 | 20 | 11 | 22 | 242 | 昼白色 | 1 | ランプ交換 | - | - | - |  | B
4 | 鳴鹿小学校 | 職員室（1F) | Hf32形蛍光灯 | G13 | 32 | 11 | 22 | 242 | 昼白色 | 36 | ランプ交換 | - | - | - |  | D
4 | 鳴鹿小学校 | 放送室（1F) | Hf32形蛍光灯 | G13 | 32 | 0.5 | 22 | 11 | 昼白色 | 6 | ランプ交換 | - | - | - |  | D
4 | 鳴鹿小学校 | ライブラリー（1F) | エコ球 | E26 | 15 | 1 | 22 | 22 | 昼白色 | 1 | ランプ交換 | - | - | - |  | AF
4 | 鳴鹿小学校 | ライブラリー（1F) | Hf32形蛍光灯 | G13 | 32 | 1 | 22 | 242 | 電球色 | 5 | ランプ交換 | - | - | - |  | D
4 | 鳴鹿小学校 | ライブラリー（1F) | Hf32形蛍光灯 | G13 | 32 | 1 | 22 | 22 | 昼白色 | 16 | ランプ交換 | - | - | - |  | D
4 | 鳴鹿小学校 | ライブラリー（1F) | Hf32形蛍光灯 | G13 | 32 | 1 | 22 | 22 | 昼白色 | 12 | ランプ交換 | - | - | - |  | D
4 | 鳴鹿小学校 | 洗面台（1F) | エコ球 | E26 | 15 | 0.090909 | 22 | 2 | 昼白色 | 6 | ランプ交換 | - | - | - |  | AF
4 | 鳴鹿小学校 | 女子WC（1F) | Hf32形蛍光灯 | G13 | 32 | 0.5 | 22 | 11 | 電球色 | 3 | ランプ交換 | - | - | - |  | D
4 | 鳴鹿小学校 | 女子WC（1F) | FHT42 | GX24q | 42 | 0.5 | 22 | 11 | 色切替 | 2 | 器具交換 | - | - | - | φ150 | BJ
4 | 鳴鹿小学校 | 男子WC（1F) | FHT42 | GX24q | 42 | 0.5 | 22 | 11 | 色切替 | 2 | 器具交換 | - | - | - | φ150 | BJ
4 | 鳴鹿小学校 | 給食室WC(1F） | FHT42 | GX24q | 42 | 0.5 | 22 | 11 | 色切替 | 1 | 器具交換 | - | - | - | φ150 | BJ
4 | 鳴鹿小学校 | 給食室通路(1F） | Hf16形蛍光灯 | G13 | 16 | 7 | 22 | 154 | 昼白色 | 1 | ランプ交換 | - | - | - |  | A
4 | 鳴鹿小学校 | 給食室休憩室（1F) | Hf32形蛍光灯 | G13 | 32 | 7 | 22 | 154 | 昼白色 | 1 | ランプ交換 | - | - | - |  | D
4 | 鳴鹿小学校 | 給食室搬入口（1F) | Hf32形蛍光灯 | G13 | 32 | 7 | 22 | 154 | 昼白色 | 1 | ランプ交換 | - | - | - |  | D
4 | 鳴鹿小学校 | 給食室物置（1F) | Hf32形蛍光灯 | G13 | 32 | 7 | 22 | 154 | 昼白色 | 1 | ランプ交換 | - | - | - |  | D
4 | 鳴鹿小学校 | 給食室（1F) | Hf32形蛍光灯 | G13 | 32 | 7 | 22 | 154 | 昼白色 | 8 | 器具交換 | - | - | - | W230/防湿ステン | BD
4 | 鳴鹿小学校 | 給食室（1F) | Hf32形蛍光灯 | G13 | 32 | 7 | 22 | 154 | 昼白色 | 1 | 器具交換 | - | - | - | トラフ/高温 | BD
4 | 鳴鹿小学校 | 西階段・ポンプ室（1F) | Hf16形蛍光灯 | G13 | 16 | 0.5 | 22 | 11 | 昼白色 | 2 | ランプ交換 | - | - | - |  | A
4 | 鳴鹿小学校 | 西階段（1F) | Hf32形蛍光灯 | G13 | 32 | 0.5 | 22 | 11 | 昼白色 | 1 | ランプ交換 | - | - | - |  | D
4 | 鳴鹿小学校 | 1年生教室（1F) | Hf32形蛍光灯 | G13 | 32 | 7 | 22 | 154 | 昼白色 | 18 | ランプ交換 | - | - | - |  | D
4 | 鳴鹿小学校 | 1年生教室（1F) | Hf32形蛍光灯 | G13 | 32 | 7 | 22 | 154 | 昼白色 | 2 | ランプ交換 | - | - | - |  | D
4 | 鳴鹿小学校 | 2年生教室（1F) | Hf32形蛍光灯 | G13 | 32 | 7 | 22 | 154 | 昼白色 | 18 | ランプ交換 | - | - | - |  | D
4 | 鳴鹿小学校 | 2年生教室（1F) | Hf32形蛍光灯 | G13 | 32 | 7 | 22 | 154 | 昼白色 | 2 | ランプ交換 | - | - | - |  | D
4 | 鳴鹿小学校 | たんぽぽ教室横倉庫（1F) | 40形蛍光灯 | G13 | 40 | 7 | 22 | 154 | 昼白色 | 2 | ランプ交換 | - | - | - |  | C
4 | 鳴鹿小学校 | たんぽぽ教室（1F) | Hf32形蛍光灯 | G13 | 32 | 7 | 22 | 154 | 昼白色 | 22 | ランプ交換 | - | - | - |  | D
4 | 鳴鹿小学校 | 勝手口（1F) | 20形蛍光灯 | G13 | 20 | 0.5 | 22 | 11 | 昼白色 | 1 | ランプ交換 | - | - | - |  | B
4 | 鳴鹿小学校 | グラウンド | 水銀灯 | E39 | 700 | 1 | 22 | 22 | 昼白色 | 2 | 器具交換 | - | 〇 | １０M | 投光器/高車 | BN
4 | 鳴鹿小学校 | 通路（2F) | Hf32形蛍光灯 | G13 | 32 | 0.5 | 22 | 11 | 昼白色 | 8 | ランプ交換 | - | - | - |  | D
4 | 鳴鹿小学校 | 通路（2F) | Hf32形蛍光灯 | G13 | 32 | 0.5 | 22 | 11 | 昼白色 | 6 | ランプ交換 | - | - | - |  | D
4 | 鳴鹿小学校 | 3年生教室（1F) | Hf32形蛍光灯 | G13 | 32 | 7 | 22 | 154 | 昼白色 | 18 | ランプ交換 | - | - | - |  | D
4 | 鳴鹿小学校 | 3年生教室（1F) | Hf32形蛍光灯 | G13 | 32 | 7 | 22 | 154 | 昼白色 | 2 | ランプ交換 | - | - | - |  | D
4 | 鳴鹿小学校 | 4年生教室（1F) | Hf32形蛍光灯 | G13 | 32 | 7 | 22 | 154 | 昼白色 | 18 | ランプ交換 | - | - | - |  | D
4 | 鳴鹿小学校 | 4年生教室（1F) | Hf32形蛍光灯 | G13 | 32 | 7 | 22 | 154 | 昼白色 | 2 | ランプ交換 | - | - | - |  | D
4 | 鳴鹿小学校 | 西階段（2F) | Hf32形蛍光灯 | G13 | 32 | 0.5 | 22 | 11 | 昼白色 | 1 | ランプ交換 | - | - | - |  | D
4 | 鳴鹿小学校 | WC（2F) | Hf32形蛍光灯 | G13 | 32 | 0.5 | 22 | 11 | 電球色 | 3 | ランプ交換 | - | - | - |  | D
4 | 鳴鹿小学校 | WC（2F) | Hf32形蛍光灯 | G13 | 32 | 0.5 | 22 | 11 | 電球色 | 1 | ランプ交換 | - | - | - |  | D
4 | 鳴鹿小学校 | WC（2F) | FHT42 | GX24q | 42 | 0.5 | 22 | 11 | 色切替 | 1 | 器具交換 | - | - | - | φ150/人感 | BJ
4 | 鳴鹿小学校 | WC（2F) | Hf32形蛍光灯 | G13 | 32 | 0.5 | 22 | 11 | 電球色 | 2 | ランプ交換 | - | - | - |  | D
4 | 鳴鹿小学校 | WC（2F) | Hf32形蛍光灯 | G13 | 32 | 0.5 | 22 | 11 | 電球色 | 1 | ランプ交換 | - | - | - |  | D
4 | 鳴鹿小学校 | WC（2F) | FHT42 | GX24q | 42 | 0.5 | 22 | 11 | 色切替 | 1 | 器具交換 | - | - | - | φ150/人感 | BJ
4 | 鳴鹿小学校 | 太陽の広場（2F) | Hf32形蛍光灯 | G13 | 32 | 1 | 22 | 22 | 昼白色 | 24 | ランプ交換 | - | - | - |  | D
4 | 鳴鹿小学校 | 太陽の広場（2F) | Hf32形蛍光灯 | G13 | 32 | 1 | 22 | 22 | 昼白色 | 4 | ランプ交換 | - | - | - |  | D
4 | 鳴鹿小学校 | パソコン室（2F) | Hf32形蛍光灯 | G13 | 32 | 1 | 22 | 22 | 昼白色 | 18 | ランプ交換 | - | - | - |  | D
4 | 鳴鹿小学校 | パソコン室（2F) | Hf32形蛍光灯 | G13 | 32 | 1 | 22 | 22 | 昼白色 | 2 | ランプ交換 | - | - | - |  | D
4 | 鳴鹿小学校 | 東階段（2F) | Hf32形蛍光灯 | G13 | 32 | 0.5 | 22 | 11 | 昼白色 | 1 | ランプ交換 | - | - | - |  | D
4 | 鳴鹿小学校 | 5年生教室（1F) | Hf32形蛍光灯 | G13 | 32 | 7 | 22 | 154 | 昼白色 | 18 | ランプ交換 | - | - | - |  | D
4 | 鳴鹿小学校 | 5年生教室（1F) | Hf32形蛍光灯 | G13 | 32 | 7 | 22 | 154 | 昼白色 | 2 | ランプ交換 | - | - | - |  | D
4 | 鳴鹿小学校 | 6年生教室（1F) | Hf32形蛍光灯 | G13 | 32 | 7 | 22 | 154 | 昼白色 | 18 | ランプ交換 | - | - | - |  | D
4 | 鳴鹿小学校 | 6年生教室（1F) | Hf32形蛍光灯 | G13 | 32 | 7 | 22 | 154 | 昼白色 | 2 | ランプ交換 | - | - | - |  | D
4 | 鳴鹿小学校 | 洗面台（2F) | エコ球 | E26 | 15 | 0.090909 | 22 | 2 | 昼白色 | 4 | ランプ交換 | - | - | - |  | AF
4 | 鳴鹿小学校 | 洗面台（2F) | エコ球 | E26 | 15 | 0.090909 | 22 | 2 | 昼白色 | 2 | ランプ交換 | - | - | - |  | AF
4 | 鳴鹿小学校 | 物置スペース（2F) | Hf16形蛍光灯 | G13 | 16 | 0.090909 | 22 | 2 | 昼白色 | 1 | ランプ交換 | - | - | - |  | A
4 | 鳴鹿小学校 | 通路（3F) | Hf16形蛍光灯 | G13 | 16 | 0.5 | 22 | 11 | 昼白色 | 1 | ランプ交換 | - | - | - |  | A
4 | 鳴鹿小学校 | 通路（3F) | Hf32形蛍光灯 | G13 | 32 | 0.5 | 22 | 11 | 昼白色 | 4 | ランプ交換 | - | - | - |  | D
4 | 鳴鹿小学校 | 音楽室（3F) | Hf32形蛍光灯 | G13 | 32 | 1 | 22 | 22 | 昼白色 | 16 | ランプ交換 | - | - | - |  | D
4 | 鳴鹿小学校 | 音楽室（3F) | Hf32形蛍光灯 | G13 | 32 | 1 | 22 | 22 | 昼白色 | 2 | ランプ交換 | - | - | - |  | D
4 | 鳴鹿小学校 | 音楽室（3F) | Hf32形蛍光灯 | G13 | 32 | 1 | 22 | 22 | 昼白色 | 2 | ランプ交換 | - | - | - |  | D
4 | 鳴鹿小学校 | 音楽準備室（3F) | Hf32形蛍光灯 | G13 | 32 | 0.090909 | 22 | 2 | 昼白色 | 2 | ランプ交換 | - | - | - |  | D
4 | 鳴鹿小学校 | 理科準備室（3F) | Hf32形蛍光灯 | G13 | 32 | 0 | 0 | 2 | 昼白色 | 8 | ランプ交換 | - | - | - |  | D
4 | 鳴鹿小学校 | 理科室（3F) | Hf32形蛍光灯 | G13 | 32 | 1 | 22 | 22 | 昼白色 | 15 | ランプ交換 | - | - | - |  | D
4 | 鳴鹿小学校 | 理科室（3F) | Hf32形蛍光灯 | G13 | 32 | 1 | 22 | 22 | 昼白色 | 2 | ランプ交換 | - | - | - |  | D
4 | 鳴鹿小学校 | 図工室（3F) | Hf32形蛍光灯 | G13 | 32 | 1 | 22 | 22 | 昼白色 | 20 | ランプ交換 | - | - | - |  | D
4 | 鳴鹿小学校 | 家庭科室（3F) | Hf32形蛍光灯 | G13 | 32 | 1 | 22 | 22 | 昼白色 | 8 | ランプ交換 | - | - | - |  | D
4 | 鳴鹿小学校 | 家庭科室（3F) | Hf32形蛍光灯 | G13 | 32 | 1 | 22 | 22 | 昼白色 | 12 | ランプ交換 | - | - | - |  | D
4 | 鳴鹿小学校 | 家庭科室（3F) | Hf32形蛍光灯 | G13 | 32 | 1 | 22 | 22 | 昼白色 | 2 | ランプ交換 | - | - | - |  | D
4 | 鳴鹿小学校 | 女子WC（3F) | FHT42 | GX24q | 42 | 1 | 22 | 11 | 色切替 | 2 | 器具交換 | - | - | - | φ150 | BJ
4 | 鳴鹿小学校 | 男子WC（3F) | FHT42 | GX24q | 42 | 1 | 22 | 11 | 色切替 | 2 | 器具交換 | - | - | - | φ150 | BJ
5 | 磯部小学校 | 1F 給食室 | 40形蛍光灯 | G13 | 40 | 0 | 0 | 0 | 昼白色 | 60 | ランプ交換 | - | - | - | W230 ステンレス 防水 | C
5 | 磯部小学校 | 1F 給食室(フード内) | 40形蛍光灯 | G13 | 40 | 0 | 0 | 0 | 昼白色 | 2 | 器具交換 | - | - | - | トラフ | BC
5 | 磯部小学校 | 1F 給食室 | 40形蛍光灯 | G13 | 40 | 0 | 0 | 0 | 昼白色 | 2 | ランプ交換 | - | - | - | W150 防水 | C
5 | 磯部小学校 | 1F 給食室 | 40形蛍光灯 | G13 | 40 | 0 | 0 | 0 | 昼白色 | 1 | ランプ交換 | - | - | - | W150 | C
5 | 磯部小学校 | 1F 給食室WC | シリカ | E26 | 40 | 0 | 0 | 0 | 昼白色 | 1 | ランプ交換 | - | - | - |  | AF
5 | 磯部小学校 | 1F 給食室 | 20形蛍光灯 | G13 | 20 | 0 | 0 | 0 | 昼白色 | 4 | ランプ交換 | - | - | - | W230 | B
5 | 磯部小学校 | 1F 給食室 | 20形蛍光灯 | G13 | 20 | 0 | 0 | 0 | 昼白色 | 1 | ランプ交換 | - | - | - | カバー付き | B
5 | 磯部小学校 | 1F 給食室休憩所 | ツインパルック | 0 | 70 | 0 | 0 | 0 | 昼白色～電球色 | 1 | 器具交換 | - | - | - | 和風シーリング | BH
5 | 磯部小学校 | 1F 給食室脱衣室 | シリカ | E26 | 40 | 0 | 0 | 0 | 昼白色 | 1 | ランプ交換 | - | - | - |  | AF
5 | 磯部小学校 | 1F 給食室UB | シリカ | E26 | 40 | 0 | 0 | 0 | 昼白色 | 1 | ランプ交換 | - | - | - |  | AF
5 | 磯部小学校 | 1F おおぞら4組 | 40形蛍光灯 | G13 | 40 | 8.5 | 22 | 187 | 昼白色 | 16 | ランプ交換 | - | - | - | 箱型 | C
5 | 磯部小学校 | 1F おおぞら4組 | 40形蛍光灯 | G13 | 40 | 8.5 | 22 | 187 | 昼白色 | 2 | ランプ交換 | - | - | - | 黒板灯 | C
5 | 磯部小学校 | 1F おおぞら3組 | 40形蛍光灯 | G13 | 40 | 8.5 | 22 | 187 | 昼白色 | 14 | ランプ交換 | - | - | - | 箱型 | C
5 | 磯部小学校 | 1F おおぞら3組 | 40形蛍光灯 | G13 | 40 | 8.5 | 22 | 187 | 昼白色 | 2 | ランプ交換 | - | - | - | 黒板灯 | C
5 | 磯部小学校 | 1F 1年2組 | 40形蛍光灯 | G13 | 40 | 8.5 | 22 | 187 | 昼白色 | 16 | ランプ交換 | - | - | - | 箱型 | C
5 | 磯部小学校 | 1F 1年2組 | 40形蛍光灯 | G13 | 40 | 8.5 | 22 | 187 | 昼白色 | 2 | ランプ交換 | - | - | - | 黒板灯 | C
5 | 磯部小学校 | 1F 1年1組 | 40形蛍光灯 | G13 | 40 | 8.5 | 22 | 187 | 昼白色 | 14 | ランプ交換 | - | - | - | 箱型 | C
5 | 磯部小学校 | 1F 1年1組 | 40形蛍光灯 | G13 | 40 | 8.5 | 22 | 187 | 昼白色 | 2 | ランプ交換 | - | - | - | 黒板灯 | C
5 | 磯部小学校 | 1F 印刷室 | 40形蛍光灯 | G13 | 40 | 0 | 0 | 0 | 昼白色 | 2 | ランプ交換 | - | - | - | W120 | C
5 | 磯部小学校 | 1F 印刷室 | 40形蛍光灯 | G13 | 40 | 0 | 0 | 0 | 昼白色 | 8 | ランプ交換 | - | - | - | W230 | C
5 | 磯部小学校 | 1F 職員室 | 40形蛍光灯 | G13 | 40 | 13.5 | 22 | 297 | 昼白色 | 12 | ランプ交換 | - | - | - | W230 | C
5 | 磯部小学校 | 1F 職員室 | Hf32形蛍光灯 | G13 | 32 | 13.5 | 22 | 297 | 昼白色 | 20 | ランプ交換 | - | - | - | W230 | D
5 | 磯部小学校 | 1F 職員室 | 20形蛍光灯 | G13 | 20 | 13.5 | 22 | 297 | 昼白色 | 1 | ランプ交換 | - | - | - | カバー付き | B
5 | 磯部小学校 | 1F 校長室 | FPL55 | GX10q | 55 | 8.5 | 22 | 187 | 昼白色 | 24 | ランプ交換 | - | - | - |  | H
5 | 磯部小学校 | 1F 保健室 | 40形蛍光灯 | G13 | 40 | 8.5 | 22 | 187 | 昼白色 | 22 | ランプ交換 | - | - | - | W230 | C
5 | 磯部小学校 | 1F 更衣室 | Hf32形蛍光灯 | G13 | 32 | 0 | 0 | 0 | 昼白色 | 1 | ランプ交換 | - | - | - | W120 | D
5 | 磯部小学校 | 1F 更衣室 | シリカ | E26 | 40 | 0 | 0 | 0 | 電球色 | 2 | ランプ交換 | - | - | - |  | AG
5 | 磯部小学校 | 1F 更衣室 | 20形蛍光灯 | G13 | 20 | 0 | 0 | 0 | 昼白色 | 1 | ランプ交換 | - | - | - | カバー付き | B
5 | 磯部小学校 | 1F 更衣室 | ツインパルック | 0 | 70 | 0 | 0 | 0 | 昼白色～電球色 | 1 | 器具交換 | - | - | - | 和風シーリング | BH
5 | 磯部小学校 | 1F 放送室 | Hf32形蛍光灯 | G13 | 32 | 0 | 0 | 0 | 昼白色 | 6 | ランプ交換 | - | - | - | 埋込 | D
5 | 磯部小学校 | 1F 放送室 | Hf32形蛍光灯 | G13 | 32 | 0 | 0 | 0 | 昼白色 | 18 | ランプ交換 | - | - | - | W230 | D
5 | 磯部小学校 | 1F 学習室 | 40形蛍光灯 | G13 | 40 | 0 | 0 | 0 | 昼白色 | 12 | ランプ交換 | - | - | - | W230 | C
5 | 磯部小学校 | 1F 廊下 | 40形蛍光灯 | G13 | 40 | 0 | 0 | 0 | 昼白色 | 12 | ランプ交換 | - | - | - | W120 | C
5 | 磯部小学校 | 1F 廊下 | 40形蛍光灯 | G13 | 40 | 0 | 0 | 0 | 昼白色 | 4 | ランプ交換 | - | - | - | W120 | C
5 | 磯部小学校 | 1F 廊下 | Hf32形蛍光灯 | G13 | 32 | 0 | 0 | 0 | 昼白色 | 7 | ランプ交換 | - | - | - | W120 | D
5 | 磯部小学校 | 1F 廊下 | 20形蛍光灯 | G13 | 20 | 0 | 0 | 0 | 昼白色 | 2 | ランプ交換 | - | - | - | W120 | B
5 | 磯部小学校 | 1F 倉庫① | 20形蛍光灯 | G13 | 20 | 0 | 0 | 0 | 昼白色 | 1 | 器具交換 | - | - | - | 防爆器具 | AZ
5 | 磯部小学校 | 1F 大会議室 | 40形蛍光灯 | G13 | 40 | 0 | 0 | 0 | 昼白色 | 32 | ランプ交換 | - | - | - | 埋込ルーバー付き | C
5 | 磯部小学校 | 1F 大会議室 | 40形蛍光灯 | G13 | 40 | 0 | 0 | 0 | 昼白色 | 4 | ランプ交換 | - | - | - | 埋込ルーバー付き | C
5 | 磯部小学校 | 1F 大会議室 | 40形蛍光灯 | G13 | 40 | 0 | 0 | 0 | 昼白色 | 2 | ランプ交換 | - | - | - | 黒板灯 | C
5 | 磯部小学校 | 1F カウンセリングルーム | 40形蛍光灯 | G13 | 40 | 0 | 0 | 0 | 昼白色 | 6 | ランプ交換 | - | - | - | W230 | C
5 | 磯部小学校 | 1F 女子WC | 20形蛍光灯 | G13 | 20 | 0.5 | 22 | 11 | 昼白色 | 2 | ランプ交換 | - | - | - | W120 | B
5 | 磯部小学校 | 1F 旧体育館前通路 | 40形蛍光灯 | G13 | 40 | 0 | 0 | 0 | 昼白色 | 2 | ランプ交換 | - | - | - | W120 | C
5 | 磯部小学校 | 1F 旧体育館前階段 | 40形蛍光灯 | G13 | 40 | 0 | 0 | 0 | 昼白色 | 3 | ランプ交換 | - | - | - | W120 | C
5 | 磯部小学校 | 1F 旧体育館器具庫 | 40形蛍光灯 | G13 | 40 | 0 | 0 | 0 | 昼白色 | 2 | ランプ交換 | - | - | - | W120 | C
5 | 磯部小学校 | 1F 旧体育館2F | 40形蛍光灯 | G13 | 40 | 0 | 0 | 0 | 昼白色 | 1 | ランプ交換 | - | - | - | W120 | C
5 | 磯部小学校 | 1F 旧体育館倉庫 | 40形蛍光灯 | G13 | 40 | 0 | 0 | 0 | 昼白色 | 2 | ランプ交換 | - | - | - | W120 | C
5 | 磯部小学校 | 1F 旧体育館 | 20形蛍光灯 | G13 | 20 | 0 | 0 | 0 | 昼白色 | 8 | ランプ交換 | - | - | - | ブラケット | B
5 | 磯部小学校 | 1F 旧体育館 | 水銀灯 | E39 | 700 | 0 | 0 | 0 | 昼白色 | 4 | 器具交換 | - | - | - | 器具交換 | BN
5 | 磯部小学校 | 1F 旧体育館ステージ横 | 40形蛍光灯 | G13 | 40 | 0 | 0 | 0 | 昼白色 | 2 | ランプ交換 | - | - | - | W120 | C
5 | 磯部小学校 | 1F 旧体育館ステージ横 | 40形蛍光灯 | G13 | 40 | 0 | 0 | 0 | 昼白色 | 2 | ランプ交換 | - | - | - | W120 | C
5 | 磯部小学校 | 1F 旧体育館ステージ横 | レフ | E39 | 300 | 0 | 0 | 0 | 昼白色 | 2 | ランプ交換 | - | - | - |  | AM
5 | 磯部小学校 | 1F 新体育館前廊下 | Hf32形蛍光灯 | G13 | 32 | 0 | 0 | 0 | 昼白色 | 4 | ランプ交換 | - | - | - | W120 | D
5 | 磯部小学校 | 1F 新体育館前廊下 | FPL36 | GX10q | 36 | 0 | 0 | 0 | 昼白色 | 3 | ランプ交換 | - | - | - | ルーバー付き | F
5 | 磯部小学校 | 1F 新体育館器具庫 | 40形蛍光灯 | G13 | 40 | 0 | 0 | 0 | 昼白色 | 4 | ランプ交換 | - | - | - | W230 | C
5 | 磯部小学校 | 1F 新体育館更衣室 | 40形蛍光灯 | G13 | 40 | 0 | 0 | 0 | 昼白色 | 2 | ランプ交換 | - | - | - | W120 | C
5 | 磯部小学校 | 1F 新体育館ステージ | 110形蛍光灯 | R17d | 110 | 0 | 0 | 0 | 昼白色 | 24 | ランプ交換 | - | - | - | 笠付 | E
5 | 磯部小学校 | 1F 新体育館階段 | 40形蛍光灯 | G13 | 40 | 0 | 0 | 0 | 昼白色 | 2 | 器具交換 | - | - | - | W120 非常灯 | BE
5 | 磯部小学校 | 1F 新体育館ギャラリー | 40形蛍光灯 | G13 | 40 | 0 | 0 | 0 | 昼白色 | 16 | ランプ交換 | - | - | - | W230 | C
5 | 磯部小学校 | 1F 新体育館ギャラリー | 40形蛍光灯 | G13 | 40 | 0 | 0 | 0 | 昼白色 | 2 | ランプ交換 | - | - | - | W230 | C
5 | 磯部小学校 | 2F ふれあいホール | FPL36 | GX10q | 36 | 8.5 | 22 | 187 | 昼白色 | 48 | ランプ交換 | - | - | - |  | F
5 | 磯部小学校 | 2F ふれあいホール | クリプトン | E17 | 36 | 8.5 | 22 | 187 | 電球色 | 14 | ランプ交換 | - | - | - | Φ125 | AC
5 | 磯部小学校 | 2F ふれあいホール準備室 | Hf32形蛍光灯 | G13 | 32 | 8.5 | 22 | 187 | 昼白色 | 6 | ランプ交換 | - | - | - | W230 | D
5 | 磯部小学校 | 2F おおぞら2組 | 40形蛍光灯 | G13 | 40 | 8.5 | 22 | 187 | 昼白色 | 14 | ランプ交換 | - | - | - | 箱型 | C
5 | 磯部小学校 | 2F おおぞら2組 | 40形蛍光灯 | G13 | 40 | 8.5 | 22 | 187 | 昼白色 | 2 | ランプ交換 | - | - | - | 黒板灯 | C
5 | 磯部小学校 | 2F おおぞら1組 | 40形蛍光灯 | G13 | 40 | 8.5 | 22 | 187 | 昼白色 | 16 | ランプ交換 | - | - | - | 箱型 | C
5 | 磯部小学校 | 2F おおぞら1組 | 40形蛍光灯 | G13 | 40 | 8.5 | 22 | 187 | 昼白色 | 2 | ランプ交換 | - | - | - | 黒板灯 | C
5 | 磯部小学校 | 2F 空き教室 | 40形蛍光灯 | G13 | 40 | 0 | 0 | 0 | 昼白色 | 16 | ランプ交換 | - | - | - | 箱型 | C
5 | 磯部小学校 | 2F 空き教室 | 40形蛍光灯 | G13 | 40 | 0 | 0 | 0 | 昼白色 | 2 | ランプ交換 | - | - | - | 黒板灯 | C
5 | 磯部小学校 | 2F 2年1組 | 40形蛍光灯 | G13 | 40 | 8.5 | 22 | 187 | 昼白色 | 16 | ランプ交換 | - | - | - | 箱型 | C
5 | 磯部小学校 | 2F 2年1組 | 40形蛍光灯 | G13 | 40 | 8.5 | 22 | 187 | 昼白色 | 2 | ランプ交換 | - | - | - | 黒板灯 | C
5 | 磯部小学校 | 2F 2年2組 | 40形蛍光灯 | G13 | 40 | 8.5 | 22 | 187 | 昼白色 | 16 | ランプ交換 | - | - | - | 箱型 | C
5 | 磯部小学校 | 2F 2年2組 | 40形蛍光灯 | G13 | 40 | 8.5 | 22 | 187 | 昼白色 | 2 | ランプ交換 | - | - | - | 黒板灯 | C
5 | 磯部小学校 | 2F 3年1組 | 40形蛍光灯 | G13 | 40 | 8.5 | 22 | 187 | 昼白色 | 16 | ランプ交換 | - | - | - | 箱型 | C
5 | 磯部小学校 | 2F 3年1組 | 40形蛍光灯 | G13 | 40 | 8.5 | 22 | 187 | 昼白色 | 2 | ランプ交換 | - | - | - | 黒板灯 | C
5 | 磯部小学校 | 2F 3年2組 | 40形蛍光灯 | G13 | 40 | 8.5 | 22 | 187 | 昼白色 | 16 | ランプ交換 | - | - | - | 箱型 | C
5 | 磯部小学校 | 2F 3年2組 | 40形蛍光灯 | G13 | 40 | 8.5 | 22 | 187 | 昼白色 | 2 | ランプ交換 | - | - | - | 黒板灯 | C
5 | 磯部小学校 | 2F 資料室 | 40形蛍光灯 | G13 | 40 | 0 | 0 | 0 | 昼白色 | 6 | ランプ交換 | - | - | - | W230 | C
5 | 磯部小学校 | 2F 図書室 | 40形蛍光灯 | G13 | 40 | 8.5 | 22 | 187 | 昼白色 | 48 | ランプ交換 | - | - | - | 埋込ルーバー付き | C
5 | 磯部小学校 | 2F 廊下 | 40形蛍光灯 | G13 | 40 | 0 | 0 | 0 | 昼白色 | 2 | ランプ交換 | - | - | - | カバー | C
5 | 磯部小学校 | 2F 廊下 | Hf32形蛍光灯 | G13 | 32 | 0 | 0 | 0 | 昼白色 | 2 | ランプ交換 | - | - | - | W230 | D
5 | 磯部小学校 | 2F 廊下 | Hf32形蛍光灯 | G13 | 32 | 0 | 0 | 0 | 昼白色 | 19 | ランプ交換 | - | - | - | W120 | D
5 | 磯部小学校 | 3F 理科室 | Hf32形蛍光灯 | G13 | 32 | 0 | 0 | 0 | 昼白色 | 36 | ランプ交換 | - | - | - | 箱型 | D
5 | 磯部小学校 | 3F 理科室 | Hf32形蛍光灯 | G13 | 32 | 0 | 0 | 0 | 昼白色 | 2 | ランプ交換 | - | - | - | 黒板灯 | D
5 | 磯部小学校 | 3F 理科準備室 | Hf32形蛍光灯 | G13 | 32 | 0 | 0 | 0 | 昼白色 | 16 | ランプ交換 | - | - | - | 箱型 | D
5 | 磯部小学校 | 3F 音楽室 | Hf32形蛍光灯 | G13 | 32 | 0 | 0 | 0 | 昼白色 | 26 | ランプ交換 | - | - | - | 埋込ルーバー付き | D
5 | 磯部小学校 | 3F 音楽室 | 40形蛍光灯 | G13 | 40 | 0 | 0 | 0 | 昼白色 | 10 | ランプ交換 | - | - | - | 埋込ルーバー付き | C
5 | 磯部小学校 | 3F 図工室 | Hf32形蛍光灯 | G13 | 32 | 0 | 0 | 0 | 昼白色 | 28 | ランプ交換 | - | - | - | 箱型 | D
5 | 磯部小学校 | 3F 図工室 | Hf32形蛍光灯 | G13 | 32 | 0 | 0 | 0 | 昼白色 | 2 | ランプ交換 | - | - | - | 黒板灯 | D
5 | 磯部小学校 | 3F 少人数 | 40形蛍光灯 | G13 | 40 | 0 | 0 | 0 | 昼白色 | 16 | ランプ交換 | - | - | - | 箱型 | C
5 | 磯部小学校 | 3F 少人数 | 40形蛍光灯 | G13 | 40 | 0 | 0 | 0 | 昼白色 | 2 | ランプ交換 | - | - | - | 黒板灯 | C
5 | 磯部小学校 | 3F 倉庫 | 40形蛍光灯 | G13 | 40 | 0 | 0 | 0 | 昼白色 | 16 | ランプ交換 | - | - | - | 箱型 | C
5 | 磯部小学校 | 3F 4年2組 | 40形蛍光灯 | G13 | 40 | 8.5 | 22 | 187 | 昼白色 | 16 | ランプ交換 | - | - | - | 箱型 | C
5 | 磯部小学校 | 3F 4年2組 | 40形蛍光灯 | G13 | 40 | 8.5 | 22 | 187 | 昼白色 | 2 | ランプ交換 | - | - | - | 黒板灯 | C
5 | 磯部小学校 | 3F 4年1組 | 40形蛍光灯 | G13 | 40 | 8.5 | 22 | 187 | 昼白色 | 16 | ランプ交換 | - | - | - | 箱型 | C
5 | 磯部小学校 | 3F 4年1組 | 40形蛍光灯 | G13 | 40 | 8.5 | 22 | 187 | 昼白色 | 2 | ランプ交換 | - | - | - | 黒板灯 | C
5 | 磯部小学校 | 3F 資料室 | 40形蛍光灯 | G13 | 40 | 0 | 0 | 0 | 昼白色 | 6 | ランプ交換 | - | - | - | W230 | C
5 | 磯部小学校 | 3F 5年2組 | 40形蛍光灯 | G13 | 40 | 8.5 | 22 | 187 | 昼白色 | 16 | ランプ交換 | - | - | - | 箱型 | C
5 | 磯部小学校 | 3F 5年2組 | 40形蛍光灯 | G13 | 40 | 8.5 | 22 | 187 | 昼白色 | 2 | ランプ交換 | - | - | - | 黒板灯 | C
5 | 磯部小学校 | 3F 5年1組 | 40形蛍光灯 | G13 | 40 | 8.5 | 22 | 187 | 昼白色 | 16 | ランプ交換 | - | - | - | 箱型 | C
5 | 磯部小学校 | 3F 5年1組 | 40形蛍光灯 | G13 | 40 | 8.5 | 22 | 187 | 昼白色 | 2 | ランプ交換 | - | - | - | 黒板灯 | C
5 | 磯部小学校 | 3F 廊下 | 40形蛍光灯 | G13 | 40 | 0 | 0 | 0 | 昼白色 | 21 | ランプ交換 | - | - | - | W120 | C
5 | 磯部小学校 | 3F 物置 | 20形蛍光灯 | G13 | 20 | 0 | 0 | 0 | 昼白色 | 1 | ランプ交換 | - | - | - | W120 | B
5 | 磯部小学校 | 3F 気象観測室 | Hf32形蛍光灯 | G13 | 32 | 0 | 0 | 0 | 昼白色 | 2 | ランプ交換 | - | - | - | W120 | D
5 | 磯部小学校 | 屋外 | ビーム | E26 | 80 | 4 | 22 | 88 | 電球色 | 3 | ランプ交換 | - | - | - |  | AN
5 | 磯部小学校 | 屋外 | 40形蛍光灯 | G13 | 40 | 4 | 22 | 88 | 昼白色 | 1 | ランプ交換 | - | - | - | W120 | C
5 | 磯部小学校 | 屋外 | 両口ハロゲン | 0 | 250 | 4 | 22 | 88 | 昼白色 | 1 | 器具交換 | - | - | - | 投光器交換 | BL
5 | 磯部小学校 | 屋外 | レフ | E39 | 300 | 4 | 22 | 88 | 昼白色 | 4 | ランプ交換 | - | - | - |  | AM
5 | 磯部小学校 | 屋外 | FDL13 | GX10q | 13 | 4 | 22 | 88 | 昼白色 | 1 | 器具交換 | - | - | - | Φ150 黒枠 | BI
5 | 磯部小学校 | 屋外 | 20形蛍光灯 | G13 | 20 | 4 | 22 | 88 | 昼白色 | 7 | ランプ交換 | - | - | - | ブラケット | B
5 | 磯部小学校 | 屋外(野球少年団倉庫) | 40形蛍光灯 | G13 | 40 | 4 | 22 | 88 | 昼白色 | 4 | ランプ交換 | - | - | - | W230 | C
5 | 磯部小学校 | 屋外 | 水銀灯 | E39 | 300 | 4 | 22 | 88 | 昼白色 | 3 | 器具交換 | - | - | - | 投光器交換 | BL
5 | 磯部小学校 | 屋外軒下 | 20形蛍光灯 | G13 | 20 | 4 | 22 | 88 | 昼白色 | 6 | ランプ交換 | - | - | - | ブラケット | B
5 | 磯部小学校 | 1F-3F階段① | Hf32形蛍光灯 | G13 | 32 | 0 | 0 | 0 | 昼白色 | 5 | ランプ交換 | - | - | - |  | D
5 | 磯部小学校 | 1F-3F階段② | 40形蛍光灯 | G13 | 40 | 0 | 0 | 0 | 昼白色 | 5 | ランプ交換 | - | - | - |  | C
5 | 磯部小学校 | 1F-3F階段② | 20形蛍光灯 | G13 | 20 | 0 | 0 | 0 | 昼白色 | 1 | ランプ交換 | - | - | - |  | B
6 | 春江小学校 | 多目的ルーム(1F) | Hf32形蛍光灯 | G13 | 32 | 5 | 22 | 110 | 昼白色 | 24 | ランプ交換 | - | - | - |  | D
6 | 春江小学校 | 保健室(1F) | Hf32形蛍光灯 | G13 | 32 | 3 | 22 | 198 | 昼白色 | 16 | ランプ交換 | - | - | - |  | D
6 | 春江小学校 | 保険準備室(1F) | Hf32形蛍光灯 | G13 | 32 | 9 | 22 | 198 | 昼白色 | 16 | ランプ交換 | - | - | - |  | D
6 | 春江小学校 | 書写室(1F) | Hf32形蛍光灯 | G13 | 32 | 5 | 22 | 110 | 昼白色 | 16 | ランプ交換 | - | - | - |  | D
6 | 春江小学校 | 書写室(1F) | Hf32形蛍光灯 | G13 | 32 | 5 | 22 | 110 | 昼白色 | 2 | ランプ交換 | - | - | - |  | D
6 | 春江小学校 | 第2理科室(1F) | Hf32形蛍光灯 | G13 | 32 | 3 | 22 | 110 | 昼白色 | 16 | ランプ交換 | - | - | - |  | D
6 | 春江小学校 | 第2理科室(1F) | Hf32形蛍光灯 | G13 | 32 | 3 | 22 | 110 | 昼白色 | 2 | ランプ交換 | - | - | - |  | D
6 | 春江小学校 | 理科準備室(1F) | Hf32形蛍光灯 | G13 | 32 | 1 | 22 | 110 | 昼白色 | 16 | ランプ交換 | - | - | - |  | D
6 | 春江小学校 | 理科準備室(1F) | Hf32形蛍光灯 | G13 | 32 | 1 | 22 | 110 | 昼白色 | 2 | ランプ交換 | - | - | - |  | D
6 | 春江小学校 | 第1理科室(1F) | Hf32形蛍光灯 | G13 | 32 | 3 | 22 | 110 | 昼白色 | 24 | ランプ交換 | - | - | - |  | D
6 | 春江小学校 | 第1理科室(1F) | Hf32形蛍光灯 | G13 | 32 | 3 | 22 | 110 | 昼白色 | 2 | ランプ交換 | - | - | - |  | D
6 | 春江小学校 | 空調機械室(1F) | Hf32形蛍光灯 | G13 | 32 | 0 | 0 | 0 | 昼白色 | 2 | ランプ交換 | - | - | - |  | D
6 | 春江小学校 | 女子WC(1F) | Hf32形蛍光灯 | G13 | 32 | 1 | 22 | 22 | 昼白色 | 3 | ランプ交換 | - | - | - |  | D
6 | 春江小学校 | 女子WC(1F) | Hf32形蛍光灯 | G13 | 32 | 1 | 22 | 22 | 昼白色 | 1 | ランプ交換 | - | - | - |  | D
6 | 春江小学校 | 男子WC(1F) | Hf32形蛍光灯 | G13 | 32 | 1 | 22 | 22 | 昼白色 | 3 | ランプ交換 | - | - | - |  | D
6 | 春江小学校 | 男子WC(1F) | Hf32形蛍光灯 | G13 | 32 | 1 | 22 | 22 | 昼白色 | 1 | ランプ交換 | - | - | - |  | D
6 | 春江小学校 | 多目的WC(1F) | Hf32形蛍光灯 | G13 | 32 | 1 | 22 | 22 | 昼白色 | 1 | ランプ交換 | - | - | - |  | D
6 | 春江小学校 | ホール(1F) | Hf32形蛍光灯 | G13 | 32 | 0 | 0 | 0 | 昼白色 | 2 | ランプ交換 | - | - | - |  | D
6 | 春江小学校 | 暗室(1F) | Hf32形蛍光灯 | G13 | 32 | 0 | 0 | 0 | 昼白色 | 1 | ランプ交換 | - | - | - |  | D
6 | 春江小学校 | 倉庫3(1F) | Hf32形蛍光灯 | G13 | 32 | 0 | 0 | 0 | 昼白色 | 1 | ランプ交換 | - | - | - |  | D
6 | 春江小学校 | 男子更衣室（1F) | 20形蛍光灯 | G13 | 20 | 0 | 0 | 0 | 電球色 | 1 | ランプ交換 | - | - | - |  | B
6 | 春江小学校 | 廊下(1F) | Hf16形蛍光灯 | G13 | 16 | 3 | 20 | 0 | 昼白色 | 18 | ランプ交換 | - | - | - |  | A
6 | 春江小学校 | 体育館連絡通路 | Hf32形蛍光灯 | G13 | 32 | 0 | 0 | 0 | 昼白色 | 2 | ランプ交換 | - | - | - |  | D
6 | 春江小学校 | 階段① | Hf32形蛍光灯 | G13 | 32 | 0 | 0 | 0 | 昼白色 | 1 | ランプ交換 | - | - | - |  | D
6 | 春江小学校 | 階段② | Hf32形蛍光灯 | G13 | 32 | 0 | 0 | 0 | 昼白色 | 2 | ランプ交換 | - | - | - |  | D
6 | 春江小学校 | ステップ5 | Hf32形蛍光灯 | G13 | 32 | 5 | 22 | 110 | 昼白色 | 12 | ランプ交換 | - | - | - |  | D
6 | 春江小学校 | 資料室①(2F) | Hf32形蛍光灯 | G13 | 32 | 0 | 0 | 0 | 昼白色 | 2 | ランプ交換 | - | - | - |  | D
6 | 春江小学校 | 3-1(2F) | Hf32形蛍光灯 | G13 | 32 | 9 | 22 | 198 | 昼白色 | 16 | ランプ交換 | - | - | - |  | D
6 | 春江小学校 | 3-1(2F) | Hf32形蛍光灯 | G13 | 32 | 9 | 22 | 198 | 昼白色 | 2 | ランプ交換 | - | - | - |  | D
6 | 春江小学校 | 3-2(2F) | Hf32形蛍光灯 | G13 | 32 | 9 | 22 | 198 | 昼白色 | 16 | ランプ交換 | - | - | - |  | D
6 | 春江小学校 | 3-2(2F) | Hf32形蛍光灯 | G13 | 32 | 9 | 22 | 198 | 昼白色 | 2 | ランプ交換 | - | - | - |  | D
6 | 春江小学校 | 資料室②(2F) | Hf32形蛍光灯 | G13 | 32 | 0 | 0 | 0 | 昼白色 | 2 | ランプ交換 | - | - | - |  | D
6 | 春江小学校 | 3-3(2F) | Hf32形蛍光灯 | G13 | 32 | 9 | 22 | 198 | 昼白色 | 16 | ランプ交換 | - | - | - |  | D
6 | 春江小学校 | 3-3(2F) | Hf32形蛍光灯 | G13 | 32 | 9 | 22 | 198 | 昼白色 | 2 | ランプ交換 | - | - | - |  | D
6 | 春江小学校 | 英語活動室 | Hf32形蛍光灯 | G13 | 32 | 5 | 22 | 110 | 昼白色 | 16 | ランプ交換 | - | - | - |  | D
6 | 春江小学校 | 英語活動室 | Hf32形蛍光灯 | G13 | 32 | 5 | 22 | 110 | 昼白色 | 2 | ランプ交換 | - | - | - |  | D
6 | 春江小学校 | ステップ1(2F) | Hf32形蛍光灯 | G13 | 32 | 5 | 22 | 110 | 昼白色 | 16 | ランプ交換 | - | - | - |  | D
6 | 春江小学校 | ステップ1(2F) | Hf32形蛍光灯 | G13 | 32 | 5 | 22 | 110 | 昼白色 | 2 | ランプ交換 | - | - | - |  | D
6 | 春江小学校 | ステップ2(2F) | Hf32形蛍光灯 | G13 | 32 | 5 | 22 | 110 | 昼白色 | 16 | ランプ交換 | - | - | - |  | D
6 | 春江小学校 | ステップ2(2F) | Hf32形蛍光灯 | G13 | 32 | 5 | 22 | 110 | 昼白色 | 2 | ランプ交換 | - | - | - |  | D
6 | 春江小学校 | 女子WC①（2F) | Hf32形蛍光灯 | G13 | 32 | 1 | 22 | 22 | 昼白色 | 3 | ランプ交換 | - | - | - |  | D
6 | 春江小学校 | 男子WC①(2F) | Hf32形蛍光灯 | G13 | 32 | 1 | 22 | 22 | 昼白色 | 3 | ランプ交換 | - | - | - |  | D
6 | 春江小学校 | 男子WC②（2F) | Hf32形蛍光灯 | G13 | 32 | 1 | 22 | 22 | 昼白色 | 2 | ランプ交換 | - | - | - |  | D
6 | 春江小学校 | 男子WC②（2F) | FHT32 | GX24q | 32 | 1 | 22 | 22 | 色切替 | 3 | 器具交換 | - | - | - | Φ150 | BJ
6 | 春江小学校 | 女子WC②（2F) | Hf32形蛍光灯 | G13 | 32 | 1 | 22 | 22 | 昼白色 | 2 | ランプ交換 | - | - | - |  | D
6 | 春江小学校 | 女子WC②（2F) | FHT32 | GX24q | 32 | 1 | 22 | 22 | 色切替 | 5 | 器具交換 | - | - | - | Φ150 | BJ
6 | 春江小学校 | ホール(2F) | Hf32形蛍光灯 | G13 | 32 | 1 | 22 | 22 | 昼白色 | 2 | ランプ交換 | - | - | - |  | D
6 | 春江小学校 | 廊下(2F) | Hf16形蛍光灯 | G13 | 16 | 3 | 20 | 0 | 昼白色 | 18 | ランプ交換 | - | - | - |  | A
6 | 春江小学校 | 階段① | Hf32形蛍光灯 | G13 | 32 | 0 | 0 | 0 | 昼白色 | 1 | ランプ交換 | - | - | - |  | D
6 | 春江小学校 | 階段① | Hf32形蛍光灯 | G13 | 32 | 0 | 0 | 0 | 昼白色 | 1 | ランプ交換 | - | - | - |  | D
6 | 春江小学校 | 階段② | Hf32形蛍光灯 | G13 | 32 | 0 | 0 | 0 | 昼白色 | 1 | ランプ交換 | - | - | - |  | D
6 | 春江小学校 | 第2音楽室 | FHP32 | GY10q | 32 | 4 | 22 | 110 | 昼白色 | 48 | ランプ交換 | - | - | - |  | F
6 | 春江小学校 | 第2音楽室 | Hf32形蛍光灯 | G13 | 32 | 4 | 22 | 110 | 昼白色 | 1 | ランプ交換 | - | - | - |  | D
6 | 春江小学校 | 第2音楽室 | Hf32形蛍光灯 | G13 | 32 | 4 | 22 | 110 | 昼白色 | 2 | ランプ交換 | - | - | - |  | D
6 | 春江小学校 | 5-1(3F) | Hf32形蛍光灯 | G13 | 32 | 9 | 22 | 198 | 昼白色 | 16 | ランプ交換 | - | - | - |  | D
6 | 春江小学校 | 5-1(3F) | Hf32形蛍光灯 | G13 | 32 | 9 | 22 | 198 | 昼白色 | 2 | ランプ交換 | - | - | - |  | D
6 | 春江小学校 | 5-2(3F) | Hf32形蛍光灯 | G13 | 32 | 9 | 22 | 198 | 昼白色 | 16 | ランプ交換 | - | - | - |  | D
6 | 春江小学校 | 5-2(3F) | Hf32形蛍光灯 | G13 | 32 | 9 | 22 | 198 | 昼白色 | 2 | ランプ交換 | - | - | - |  | D
6 | 春江小学校 | 資料室（3F) | Hf32形蛍光灯 | G13 | 32 | 0 | 0 | 0 | 昼白色 | 2 | ランプ交換 | - | - | - |  | D
6 | 春江小学校 | 5-3(3F) | Hf32形蛍光灯 | G13 | 32 | 9 | 22 | 198 | 昼白色 | 16 | ランプ交換 | - | - | - |  | D
6 | 春江小学校 | 5-3(3F) | Hf32形蛍光灯 | G13 | 32 | 9 | 22 | 198 | 昼白色 | 2 | ランプ交換 | - | - | - |  | D
6 | 春江小学校 | 倉庫(3F) | Hf32形蛍光灯 | G13 | 32 | 9 | 22 | 198 | 昼白色 | 24 | ランプ交換 | - | - | - |  | D
6 | 春江小学校 | 倉庫(3F) | Hf32形蛍光灯 | G13 | 32 | 9 | 22 | 198 | 昼白色 | 2 | ランプ交換 | - | - | - |  | D
6 | 春江小学校 | ステップ3(3F) | Hf32形蛍光灯 | G13 | 32 | 5 | 22 | 110 | 昼白色 | 16 | ランプ交換 | - | - | - |  | D
6 | 春江小学校 | ステップ3(3F) | Hf32形蛍光灯 | G13 | 32 | 5 | 22 | 110 | 昼白色 | 2 | ランプ交換 | - | - | - |  | D
6 | 春江小学校 | 教材室1 | Hf32形蛍光灯 | G13 | 32 | 5 | 22 | 110 | 昼白色 | 16 | ランプ交換 | - | - | - |  | D
6 | 春江小学校 | 教材室1 | Hf32形蛍光灯 | G13 | 32 | 5 | 22 | 110 | 昼白色 | 2 | ランプ交換 | - | - | - |  | D
6 | 春江小学校 | 女子WC（3F) | Hf32形蛍光灯 | G13 | 32 | 1 | 22 | 22 | 昼白色 | 3 | ランプ交換 | - | - | - |  | D
6 | 春江小学校 | 男子WC（3F) | Hf32形蛍光灯 | G13 | 32 | 1 | 22 | 22 | 昼白色 | 3 | ランプ交換 | - | - | - |  | D
6 | 春江小学校 | ホール(3F) | Hf32形蛍光灯 | G13 | 32 | 0 | 0 | 0 | 昼白色 | 2 | ランプ交換 | - | - | - |  | D
6 | 春江小学校 | 廊下(3F) | Hf16形蛍光灯 | G13 | 16 | 3 | 20 | 0 | 昼白色 | 18 | ランプ交換 | - | - | - |  | A
6 | 春江小学校 | 階段① | Hf32形蛍光灯 | G13 | 32 | 0 | 0 | 0 | 昼白色 | 1 | ランプ交換 | - | - | - |  | D
6 | 春江小学校 | 階段① | Hf32形蛍光灯 | G13 | 32 | 0 | 0 | 0 | 昼白色 | 2 | ランプ交換 | - | - | - |  | D
6 | 春江小学校 | 階段② | Hf32形蛍光灯 | G13 | 32 | 0 | 0 | 0 | 昼白色 | 2 | ランプ交換 | - | - | - |  | D
6 | 春江小学校 | 屋上 | シリカ | E26 | 60 | 0 | 0 | 0 | 電球色 | 4 | ランプ交換 | - | - | - |  | AI
6 | 春江小学校 | 体育館通路 | 20形蛍光灯 | G13 | 20 | 0 | 0 | 0 | 電球色 | 2 | ランプ交換 | - | - | - |  | B
6 | 春江小学校 | 器具庫① | 40形蛍光灯 | G13 | 40 | 2 | 24 | 0 | 昼白色 | 2 | ランプ交換 | - | - | - |  | C
6 | 春江小学校 | 器具庫② | Hf32形蛍光灯 | G13 | 32 | 2 | 24 | 0 | 昼白色 | 4 | ランプ交換 | - | - | - |  | D
6 | 春江小学校 | 体育館玄関 | 20形蛍光灯 | G13 | 20 | 0 | 0 | 0 | 電球色 | 10 | ランプ交換 | - | - | - |  | B
6 | 春江小学校 | 体育館男子更衣室 | 40形蛍光灯 | G13 | 40 | 0 | 0 | 0 | 昼白色 | 1 | ランプ交換 | - | - | - |  | C
6 | 春江小学校 | 体育館男子更衣室 | FHT32 | GX24q | 32 | 0 | 0 | 0 | 色切替 | 6 | 器具交換 | - | - | - | Φ150 | BJ
6 | 春江小学校 | 体育館男子更衣室 | 20形蛍光灯 | G13 | 20 | 0 | 0 | 0 | 電球色 | 1 | ランプ交換 | - | - | - |  | B
6 | 春江小学校 | 体育館女子更衣室 | 40形蛍光灯 | G13 | 40 | 0 | 0 | 0 | 昼白色 | 1 | ランプ交換 | - | - | - |  | C
6 | 春江小学校 | 体育館女子更衣室 | FHT32 | GX24q | 32 | 0 | 0 | 0 | 色切替 | 7 | 器具交換 | - | - | - | Φ150 | BJ
6 | 春江小学校 | 体育館女子更衣室 | 20形蛍光灯 | G13 | 20 | 0 | 0 | 0 | 電球色 | 2 | ランプ交換 | - | - | - |  | B
6 | 春江小学校 | 階段下倉庫 | シリカ | E26 | 60 | 0 | 0 | 0 | 昼白色 | 1 | ランプ交換 | - | - | - |  | AH
6 | 春江小学校 | 階段①（体育館） | Hf32形蛍光灯 | G13 | 32 | 0 | 0 | 0 | 昼白色 | 2 | ランプ交換 | - | - | - |  | D
6 | 春江小学校 | 階段②（体育館） | Hf32形蛍光灯 | G13 | 32 | 0 | 0 | 0 | 昼白色 | 2 | ランプ交換 | - | - | - |  | D
6 | 春江小学校 | ステージ | 110形蛍光灯 | R17d | 110 | 0 | 0 | 0 | 昼白色 | 24 | ランプ交換 | - | - | - |  | E
6 | 春江小学校 | ステージ | 40形蛍光灯 | G13 | 40 | 0 | 0 | 0 | 昼白色 | 8 | ランプ交換 | - | - | - |  | C
6 | 春江小学校 | ステージ | 20形蛍光灯 | G13 | 20 | 0 | 0 | 0 | 電球色 | 2 | ランプ交換 | - | - | - |  | B
6 | 春江小学校 | ステージ裏 | 40形蛍光灯 | G13 | 40 | 0 | 0 | 0 | 昼白色 | 4 | ランプ交換 | - | - | - |  | C
6 | 春江小学校 | ステージ裏 | 40形蛍光灯 | G13 | 40 | 0 | 0 | 0 | 昼白色 | 1 | ランプ交換 | - | - | - |  | C
6 | 春江小学校 | 2F放送室 | 40形蛍光灯 | G13 | 40 | 0 | 0 | 0 | 昼白色 | 4 | ランプ交換 | - | - | - |  | C
6 | 春江小学校 | 軒下 | ボール | E26 | 60 | 0 | 0 | 0 | 電球色 | 4 | ランプ交換 | - | - | - |  | AL
6 | 春江小学校 | スキー収納庫 | ボール | E26 | 60 | 0 | 0 | 0 | 電球色 | 1 | ランプ交換 | - | - | - |  | AL
6 | 春江小学校 | グラウンド | 水銀灯 | E39 | 700 | 1 | 22 | 0 | 昼白色 | 8 | 器具交換 | - | 〇 | １０M |  | BN
6 | 春江小学校 | グラウンド | バラストレス水銀灯 | E39 | 330 | 1 | 22 | 0 | 昼光色 | 6 | ランプ交換 | - | 〇 | １０M |  | AR
6 | 春江小学校 | グラウンド | レフ | E26 | 100 | 1 | 22 | 0 | 昼白色 | 3 | ランプ交換 | - | 〇 | １０M |  | AM
6 | 春江小学校 | グラウンド | ビーム | E26 | 80 | 1 | 22 | 0 | 電球色 | 3 | ランプ交換 | - | 〇 | １０M |  | AN
6 | 春江小学校 | 駐車場 | FPL36 | GX10q | 36 | 6.5 | 20 | 0 | 昼白色 | 3 | ランプ交換 | - | 〇 | ４．５M |  | F
6 | 春江小学校 | 軒下 | 20形蛍光灯 | G13 | 20 | 0 | 0 | 0 | 電球色 | 3 | ランプ交換 | - | - | - |  | B
7 | 春江西小学校 | 児童玄関(1F) | Hf32形蛍光灯 | G13 | 32 | 8 | 20 | 0 | 昼白色 | 18 | ランプ交換 | - | - | - |  | D
7 | 春江西小学校 | 職員玄関(1F) | Hf32形蛍光灯 | G13 | 32 | 10 | 22 | 0 | 昼白色 | 6 | ランプ交換 | - | - | - |  | D
7 | 春江西小学校 | 職員室(1F) | Hf32形蛍光灯 | G13 | 32 | 13 | 20 | 220 | 昼白色 | 52 | ランプ交換 | - | - | - |  | D
7 | 春江西小学校 | 職員室(1F) | Hf32形蛍光灯 | G13 | 32 | 13 | 20 | 0 | 昼白色 | 20 | ランプ交換 | - | - | - |  | D
7 | 春江西小学校 | 校長室(1F) | FHP45 | GY10q | 45 | 8 | 20 | 220 | 昼白色 | 24 | ランプ交換 | - | - | - |  | H
7 | 春江西小学校 | 校長室(1F) | 15形蛍光灯 | G13 | 15 | 8 | 20 | 0 | 昼白色 | 2 | ランプ交換 | - | - | - |  | AP
7 | 春江西小学校 | 多目的WC(1F) | 40形蛍光灯 | G13 | 40 | 1 | 22 | 0 | 昼白色 | 1 | ランプ交換 | - | - | - |  | C
7 | 春江西小学校 | 多目的WC(1F) | 15形蛍光灯 | G13 | 15 | 1 | 22 | 0 | 昼白色 | 1 | ランプ交換 | - | - | - |  | AP
7 | 春江西小学校 | 女子WC(1F) | 40形蛍光灯 | G13 | 40 | 1 | 22 | 11 | 昼白色 | 2 | ランプ交換 | - | - | - |  | C
7 | 春江西小学校 | 女子WC(1F) | 40形蛍光灯 | G13 | 40 | 1 | 22 | 11 | 昼白色 | 1 | ランプ交換 | - | - | - |  | C
7 | 春江西小学校 | 女子WC(1F) | FDL27 | GX10q | 27 | 1 | 22 | 11 | 色切替 | 1 | 器具交換 | - | - | - | Φ150 | BI
7 | 春江西小学校 | 女子更衣室(1F) | Hf32形蛍光灯 | G13 | 32 | 1 | 22 | 0 | 昼白色 | 3 | ランプ交換 | - | - | - |  | D
7 | 春江西小学校 | 放送室(1F) | Hf32形蛍光灯 | G13 | 32 | 1 | 20 | 0 | 昼白色 | 4 | ランプ交換 | - | - | - |  | D
7 | 春江西小学校 | 放送室(1F) | Hf32形蛍光灯 | G13 | 32 | 1 | 20 | 0 | 昼白色 | 8 | ランプ交換 | - | - | - |  | D
7 | 春江西小学校 | 会議室(1F) | Hf32形蛍光灯 | G13 | 32 | 0 | 0 | 0 | 昼白色 | 36 | ランプ交換 | - | - | - |  | D
7 | 春江西小学校 | 談話室(1F) | FHP45 | GY10q | 45 | 0 | 0 | 0 | 昼白色 | 8 | ランプ交換 | - | - | - |  | H
7 | 春江西小学校 | 談話室(1F) | 15形蛍光灯 | G13 | 15 | 0 | 0 | 0 | 昼白色 | 1 | ランプ交換 | - | - | - |  | AP
7 | 春江西小学校 | 談話室(1F) | 40形蛍光灯 | G13 | 40 | 0 | 0 | 0 | 昼白色 | 1 | ランプ交換 | - | - | - |  | C
7 | 春江西小学校 | 男子WC(1F) | Hf32形蛍光灯 | G13 | 32 | 1 | 22 | 11 | 昼白色 | 2 | ランプ交換 | - | - | - |  | D
7 | 春江西小学校 | 男子WC(1F) | 40形蛍光灯 | G13 | 40 | 1 | 22 | 11 | 昼白色 | 1 | ランプ交換 | - | - | - |  | C
7 | 春江西小学校 | 男子WC(1F) | FDL27 | GX10q | 27 | 1 | 22 | 11 | 色切替 | 1 | 器具交換 | - | - | - | Φ150 | BI
7 | 春江西小学校 | 男子更衣室(1F) | Hf32形蛍光灯 | G13 | 32 | 1 | 22 | 0 | 昼白色 | 3 | ランプ交換 | - | - | - |  | D
7 | 春江西小学校 | 廊下(1F) | Hf32形蛍光灯 | G13 | 32 | 3 | 20 | 0 | 昼白色 | 1 | ランプ交換 | - | - | - |  | D
7 | 春江西小学校 | 廊下(1F) | FHP32 | GY10q | 32 | 3 | 20 | 0 | 昼白色 | 32 | ランプ交換 | - | - | - |  | F
7 | 春江西小学校 | 廊下(1F) | FML36 | GX10q | 36 | 3 | 20 | 0 | 昼白色 | 26 | 器具交換 | - | - | - | □270 | BF
7 | 春江西小学校 | 階段① | 40形蛍光灯 | G13 | 40 | 0 | 0 | 0 | 昼白色 | 4 | ランプ交換 | - | - | - |  | C
7 | 春江西小学校 | 階段② | 40形蛍光灯 | G13 | 40 | 0 | 0 | 0 | 昼白色 | 4 | ランプ交換 | - | - | - |  | C
7 | 春江西小学校 | 用務員室(1F) | 40形蛍光灯 | G13 | 40 | 1 | 22 | 0 | 昼白色 | 1 | ランプ交換 | - | - | - |  | C
7 | 春江西小学校 | 児童クラブ(1F) | 20形蛍光灯 | G13 | 20 | 0 | 0 | 0 | 昼白色 | 5 | ランプ交換 | - | - | - |  | B
7 | 春江西小学校 | 児童クラブ倉庫(1F) | 40形蛍光灯 | G13 | 40 | 0 | 0 | 0 | 昼白色 | 1 | ランプ交換 | - | - | - |  | C
7 | 春江西小学校 | 児童クラブWC(1F) | 32形サークライン | G10q | 32 | 0.5 | 22 | 11 | 昼白色 | 2 | 器具交換 | - | - | - | 器具交換 | BH
7 | 春江西小学校 | 児童クラブWC(1F) | スリムライン | GX53-1a | 66 | 0.5 | 22 | 11 | 昼白色 | 1 | 器具交換 | - | - | - | 器具交換(小さいシーリング） | BD
7 | 春江西小学校 | 保健室（1F) | シリカ | E26 | 60 | 0 | 0 | 0 | 電球色 | 1 | ランプ交換 | - | - | - |  | AI
7 | 春江西小学校 | 渡り廊下（1F) | 20形蛍光灯 | G13 | 20 | 0 | 0 | 0 | 昼白色 | 4 | ランプ交換 | - | - | - |  | B
7 | 春江西小学校 | 6-1(2F) | Hf32形蛍光灯 | G13 | 32 | 7 | 22 | 154 | 昼白色 | 24 | ランプ交換 | - | - | - |  | D
7 | 春江西小学校 | 6-1(2F) | Hf32形蛍光灯 | G13 | 32 | 7 | 22 | 154 | 昼白色 | 2 | ランプ交換 | - | - | - |  | D
7 | 春江西小学校 | 6-2(2F) | Hf32形蛍光灯 | G13 | 32 | 7 | 22 | 154 | 昼白色 | 24 | ランプ交換 | - | - | - |  | D
7 | 春江西小学校 | 6-2(2F) | Hf32形蛍光灯 | G13 | 32 | 7 | 22 | 154 | 昼白色 | 2 | ランプ交換 | - | - | - |  | D
7 | 春江西小学校 | 多目的教室小(2F) | Hf32形蛍光灯 | G13 | 32 | 0 | 0 | 0 | 昼白色 | 12 | ランプ交換 | - | - | - |  | D
7 | 春江西小学校 | 5-1(2F) | Hf32形蛍光灯 | G13 | 32 | 7 | 22 | 154 | 昼白色 | 24 | ランプ交換 | - | - | - |  | D
7 | 春江西小学校 | 5-1(2F) | Hf32形蛍光灯 | G13 | 32 | 7 | 22 | 154 | 昼白色 | 2 | ランプ交換 | - | - | - |  | D
7 | 春江西小学校 | 5-2(2F) | Hf32形蛍光灯 | G13 | 32 | 7 | 22 | 154 | 昼白色 | 24 | ランプ交換 | - | - | - |  | D
7 | 春江西小学校 | 5-2(2F) | Hf32形蛍光灯 | G13 | 32 | 7 | 22 | 154 | 昼白色 | 2 | ランプ交換 | - | - | - |  | D
7 | 春江西小学校 | 女子WC(2F) | 40形蛍光灯 | G13 | 40 | 0.5 | 22 | 11 | 昼白色 | 3 | ランプ交換 | - | - | - |  | C
7 | 春江西小学校 | 女子WC(2F) | 40形蛍光灯 | G13 | 40 | 0.5 | 22 | 11 | 昼白色 | 1 | ランプ交換 | - | - | - |  | C
7 | 春江西小学校 | 男子WC(2F) | 40形蛍光灯 | G13 | 40 | 0.5 | 22 | 11 | 昼白色 | 3 | ランプ交換 | - | - | - |  | C
7 | 春江西小学校 | 男子WC(2F) | 40形蛍光灯 | G13 | 40 | 0.5 | 22 | 11 | 昼白色 | 1 | ランプ交換 | - | - | - |  | C
7 | 春江西小学校 | 多目的スペース(2F) | FHP32 | GY10q | 32 | 0 | 0 | 0 | 昼白色 | 72 | ランプ交換 | - | - | - |  | F
7 | 春江西小学校 | 多目的スペース(2F) | Hf32形蛍光灯 | G13 | 32 | 0 | 0 | 0 | 昼白色 | 2 | ランプ交換 | - | - | - |  | D
7 | 春江西小学校 | 廊下(2F) | Hf32形蛍光灯 | G13 | 32 | 3 | 20 | 0 | 昼白色 | 9 | ランプ交換 | - | - | - |  | D
7 | 春江西小学校 | 階段① | 40形蛍光灯 | G13 | 40 | 0 | 0 | 0 | 昼白色 | 2 | ランプ交換 | - | - | - |  | C
7 | 春江西小学校 | 階段② | 40形蛍光灯 | G13 | 40 | 0 | 0 | 0 | 昼白色 | 2 | ランプ交換 | - | - | - |  | C
7 | 春江西小学校 | 家庭科室（3F) | Hf32形蛍光灯 | G13 | 32 | 1 | 22 | 22 | 昼白色 | 48 | ランプ交換 | - | - | - |  | D
7 | 春江西小学校 | 家庭科室（3F) | Hf32形蛍光灯 | G13 | 32 | 1 | 22 | 22 | 昼白色 | 3 | ランプ交換 | - | - | - |  | D
7 | 春江西小学校 | 理科室（3F) | Hf32形蛍光灯 | G13 | 32 | 1 | 22 | 22 | 昼白色 | 40 | ランプ交換 | - | - | - |  | D
7 | 春江西小学校 | 理科室（3F) | Hf32形蛍光灯 | G13 | 32 | 1 | 22 | 22 | 昼白色 | 2 | ランプ交換 | - | - | - |  | D
7 | 春江西小学校 | 理科準備室（3F) | Hf32形蛍光灯 | G13 | 32 | 0 | 0 | 0 | 昼白色 | 6 | ランプ交換 | - | - | - |  | D
7 | 春江西小学校 | 薬品庫（3F) | Hf32形蛍光灯 | G13 | 32 | 0 | 0 | 0 | 昼白色 | 1 | ランプ交換 | - | - | - |  | D
7 | 春江西小学校 | 女子WC(3F) | FHT32 | GX24q | 32 | 0.5 | 22 | 11 | 色切替 | 1 | 器具交換 | - | - | - | Φ150 | BJ
7 | 春江西小学校 | 女子WC(3F) | 40形蛍光灯 | G13 | 40 | 0.5 | 22 | 11 | 昼白色 | 2 | ランプ交換 | - | - | - |  | C
7 | 春江西小学校 | 女子WC(3F) | 40形蛍光灯 | G13 | 40 | 0.5 | 22 | 11 | 昼白色 | 1 | ランプ交換 | - | - | - |  | C
7 | 春江西小学校 | 男子WC(3F) | FHT32 | GX24q | 32 | 0.5 | 22 | 11 | 色切替 | 1 | 器具交換 | - | - | - | Φ150 | BJ
7 | 春江西小学校 | 男子WC(3F) | 40形蛍光灯 | G13 | 40 | 0.5 | 22 | 11 | 昼白色 | 2 | ランプ交換 | - | - | - |  | C
7 | 春江西小学校 | 男子WC(3F) | 40形蛍光灯 | G13 | 40 | 0.5 | 22 | 11 | 昼白色 | 1 | ランプ交換 | - | - | - |  | C
7 | 春江西小学校 | 多目的スペース(3F) | FHP32 | GY10q | 32 | 0 | 0 | 0 | 昼白色 | 72 | ランプ交換 | - | - | - |  | F
7 | 春江西小学校 | 多目的スペース(3F) | Hf32形蛍光灯 | G13 | 32 | 0 | 0 | 0 | 昼白色 | 1 | ランプ交換 | - | - | - |  | D
7 | 春江西小学校 | 廊下（3F) | Hf32形蛍光灯 | G13 | 32 | 0 | 0 | 0 | 昼白色 | 2 | ランプ交換 | - | - | - |  | D
7 | 春江西小学校 | 廊下（3F) | Hf32形蛍光灯 | G13 | 32 | 0 | 0 | 0 | 昼白色 | 4 | ランプ交換 | - | - | - |  | D
7 | 春江西小学校 | 階段① | Hf32形蛍光灯 | G13 | 32 | 0 | 0 | 0 | 昼白色 | 2 | ランプ交換 | - | - | - |  | D
7 | 春江西小学校 | 階段② | Hf32形蛍光灯 | G13 | 32 | 0 | 0 | 0 | 昼白色 | 2 | ランプ交換 | - | - | - |  | D
7 | 春江西小学校 | 中校舎コンピューター室 | Hf32形蛍光灯 | G13 | 32 | 1 | 22 | 22 | 昼白色 | 28 | ランプ交換 | - | - | - |  | D
7 | 春江西小学校 | 体育館通路 | FDL18 | GX10q | 18 | 0 | 0 | 154 | 色切替 | 14 | 器具交換 | - | - | - | Φ150 | BI
7 | 春江西小学校 | 体育館女子更衣室 | FDL18 | GX10q | 18 | 0 | 0 | 11 | 色切替 | 2 | 器具交換 | - | - | - | Φ150 | BI
7 | 春江西小学校 | 体育館女子更衣室 | エコ球 | E26 | 13 | 0 | 0 | 11 | 電球色 | 2 | ランプ交換 | - | - | - |  | AG
7 | 春江西小学校 | 体育館女子更衣室 | Hf32形蛍光灯 | G13 | 32 | 0 | 0 | 11 | 昼白色 | 1 | ランプ交換 | - | - | - |  | D
7 | 春江西小学校 | 体育館女子更衣室 | エコ球 | E26 | 13 | 0 | 0 | 11 | 昼白色 | 1 | ランプ交換 | - | - | - |  | AF
7 | 春江西小学校 | 体育館女子更衣室 | シリカ | E26 | 60 | 0 | 0 | 11 | 昼白色 | 2 | ランプ交換 | - | - | - |  | AH
7 | 春江西小学校 | 体育館男子更衣室 | FDL18 | GX10q | 18 | 0 | 0 | 11 | 色切替 | 2 | 器具交換 | - | - | - | Φ150 | BI
7 | 春江西小学校 | 体育館男子更衣室 | エコ球 | E26 | 13 | 0 | 0 | 11 | 電球色 | 2 | ランプ交換 | - | - | - |  | AG
7 | 春江西小学校 | 体育館男子更衣室 | Hf32形蛍光灯 | G13 | 32 | 0 | 0 | 11 | 昼白色 | 1 | ランプ交換 | - | - | - |  | D
7 | 春江西小学校 | 体育館男子更衣室 | エコ球 | E26 | 13 | 0 | 0 | 11 | 昼白色 | 1 | ランプ交換 | - | - | - |  | AF
7 | 春江西小学校 | 体育館男子更衣室 | シリカ | E26 | 60 | 0 | 0 | 11 | 昼白色 | 2 | ランプ交換 | - | - | - |  | AH
7 | 春江西小学校 | 多目的WC | FDL18 | GX10q | 18 | 6.5 | 20 | 11 | 色切替 | 1 | 器具交換 | - | - | - | Φ150 | BI
7 | 春江西小学校 | 体育館玄関 | FPL36 | GX10q | 36 | 0 | 0 | 0 | 昼白色 | 6 | ランプ交換 | - | - | - |  | F
7 | 春江西小学校 | ショーケース内 | Hf32形蛍光灯 | G13 | 32 | 0 | 0 | 0 | 昼白色 | 4 | ランプ交換 | - | - | - |  | D
7 | 春江西小学校 | ミーティングルーム | FPL36 | GX10q | 36 | 2 | 24 | 0 | 昼白色 | 18 | ランプ交換 | - | - | - |  | F
7 | 春江西小学校 | 器具庫 | Hf32形蛍光灯 | G13 | 32 | 0 | 0 | 0 | 昼白色 | 12 | ランプ交換 | - | - | - |  | D
7 | 春江西小学校 | ステージ | 水銀灯 | E39 | 400 | 0 | 0 | 0 | 昼白色 | 3 | 器具交換 | - | - | - |  | BM
7 | 春江西小学校 | ステージ裏 | Hf32形蛍光灯 | G13 | 32 | 0 | 0 | 0 | 昼白色 | 4 | ランプ交換 | - | - | - |  | D
7 | 春江西小学校 | 放送室 | Hf32形蛍光灯 | G13 | 32 | 2 | 24 | 0 | 昼白色 | 4 | ランプ交換 | - | - | - |  | D
7 | 春江西小学校 | 体育館軒下 | FDL18 | GX10q | 18 | 0 | 0 | 0 | 昼白色 | 2 | 器具交換 | - | - | - | Φ150 | BI
7 | 春江西小学校 | 体育館外灯 | FML18 | GX10q | 23 | 0 | 0 | 0 | 電球色 | 3 | 器具交換 | - | - | - | ブラケット(器具交換） | BJ
7 | 春江西小学校 | 児童クラブ軒下 | 20形蛍光灯 | G13 | 20 | 0 | 0 | 0 | 昼白色 | 2 | ランプ交換 | - | - | - |  | B
7 | 春江西小学校 | 児童玄関軒下 | 20形蛍光灯 | G13 | 20 | 0 | 0 | 0 | 昼白色 | 1 | ランプ交換 | - | - | - |  | B
7 | 春江西小学校 | 児童玄関軒下 | FDL27 | GX10q | 27 | 0 | 0 | 0 | 昼白色 | 4 | 器具交換 | - | - | - | Φ150 | BI
7 | 春江西小学校 | 児童玄関軒下 | FML18 | GX10q | 23 | 0 | 0 | 0 | 昼白色 | 2 | 器具交換 | - | - | - | 軒下シーリング | BJ
7 | 春江西小学校 | 外灯 | FHT24（3灯式） | GX24q | 72 | 5.5 | 28 | 88 | 昼白色 | 2 | 器具交換 | - | - | - | 器具交換 | BJ
7 | 春江西小学校 | 外灯 | 20形蛍光灯 | G13 | 20 | 5.5 | 28 | 0 | 昼白色 | 2 | ランプ交換 | - | - | - |  | B
7 | 春江西小学校 | 屋外倉庫 | 10形蛍光灯 | G13 | 10 | 2 | 24 | 0 | 昼白色 | 1 | ランプ交換 | - | - | - |  | AO
7 | 春江西小学校 | 屋外倉庫 | 40形蛍光灯 | G13 | 40 | 2 | 24 | 0 | 昼白色 | 1 | ランプ交換 | - | - | - |  | C
7 | 春江西小学校 | 屋外WC | 40形蛍光灯 | G13 | 40 | 0 | 0 | 0 | 昼白色 | 2 | ランプ交換 | - | - | - |  | C
7 | 春江西小学校 | 屋外WC | 20形蛍光灯 | G13 | 20 | 0 | 0 | 0 | 昼白色 | 2 | ランプ交換 | - | - | - |  | B
7 | 春江西小学校 | 防犯灯 | FPL36 | GX10q | 36 | 0 | 0 | 0 | 昼白色 | 1 | ランプ交換 | - | - | - |  | F
8 | 春江東小学校 | 管理棟1F 職員玄関 | Hf32形蛍光灯 | G13 | 32 | 0.090909 | 22 | 2 | 昼白色 | 2 | ランプ交換 | - | - | - |  | D
8 | 春江東小学校 | 管理棟1F 生徒用玄関 | Hf32形蛍光灯 | G13 | 32 | 0.090909 | 22 | 2 | 昼白色 | 9 | ランプ交換 | - | - | - |  | D
8 | 春江東小学校 | 管理棟1F ふれあい広場 | FHT32 | GX24q | 32 | 0 | 0 | 0 | 昼白色 | 28 | 器具交換 | - | - | - | Φ250 | BJ
8 | 春江東小学校 | 管理棟1F 南階段前ホール | FHT24 | GX24q | 24 | 0 | 0 | 0 | 色切替 | 25 | 器具交換 | - | - | - | Φ175 | BJ
8 | 春江東小学校 | 管理棟1F ライブラリーセンター | FHT32 | GX24q | 32 | 0 | 0 | 0 | 昼白色 | 28 | 器具交換 | - | - | - | Φ250 | BJ
8 | 春江東小学校 | 管理棟1F 職員室 | Hf32形蛍光灯 | G13 | 32 | 11 | 22 | 242 | 昼白色 | 36 | ランプ交換 | - | - | - |  | D
8 | 春江東小学校 | 管理棟1F 職員室 | Hf32形蛍光灯 | G13 | 32 | 11 | 22 | 0 | 昼白色 | 2 | ランプ交換 | - | - | - |  | D
8 | 春江東小学校 | 管理棟1F 職員室湯沸室 | Hf32形蛍光灯 | G13 | 32 | 0 | 0 | 0 | 昼白色 | 1 | ランプ交換 | - | - | - |  | D
8 | 春江東小学校 | 管理棟1F 職員室湯沸室 | 15形蛍光灯 | G13 | 15 | 0 | 0 | 0 | 昼白色 | 1 | ランプ交換 | - | - | - |  | AP
8 | 春江東小学校 | 管理棟1F 校長室 | FHP32 | GY10q | 32 | 11 | 22 | 242 | 昼白色 | 16 | ランプ交換 | - | - | - |  | F
8 | 春江東小学校 | 管理棟1F 男子職員更衣室 | Hf32形蛍光灯 | G13 | 32 | 0.090909 | 22 | 2 | 昼白色 | 1 | ランプ交換 | - | - | - |  | D
8 | 春江東小学校 | 管理棟1F 男子職員WC | FDL13 | GX10q | 13 | 0.5 | 22 | 11 | 色切替 | 2 | 器具交換 | - | - | - | Φ150 別付センター | BI
8 | 春江東小学校 | 管理棟1F 男子職員WC | FHT24 | GX24q | 24 | 0.5 | 22 | 11 | 色切替 | 4 | 器具交換 | - | - | - | Φ150 別付センター | BJ
8 | 春江東小学校 | 管理棟1F 女子職員更衣室 | Hf32形蛍光灯 | G13 | 32 | 0.090909 | 22 | 2 | 昼白色 | 1 | ランプ交換 | - | - | - |  | D
8 | 春江東小学校 | 管理棟1F 女子職員WC | FDL13 | GX10q | 13 | 0.5 | 22 | 11 | 色切替 | 2 | 器具交換 | - | - | - | Φ150 別付センター | BI
8 | 春江東小学校 | 管理棟1F 女子職員WC | FHT24 | GX24q | 24 | 0.5 | 22 | 11 | 色切替 | 4 | 器具交換 | - | - | - | Φ150 別付センター | BJ
8 | 春江東小学校 | 管理棟1F 相談室 | Hf32形蛍光灯 | G13 | 32 | 1 | 22 | 22 | 昼白色 | 12 | ランプ交換 | - | - | - |  | D
8 | 春江東小学校 | 管理棟1F 保健室 | Hf32形蛍光灯 | G13 | 32 | 1 | 22 | 22 | 昼白色 | 16 | ランプ交換 | - | - | - |  | D
8 | 春江東小学校 | 管理棟1F 女子WC | FDL13 | GX10q | 13 | 0.5 | 22 | 11 | 色切替 | 2 | 器具交換 | - | - | - | Φ150 別付センター | BI
8 | 春江東小学校 | 管理棟1F 女子WC | FHT24 | GX24q | 24 | 0.5 | 22 | 11 | 色切替 | 8 | 器具交換 | - | - | - | Φ150 別付センター | BJ
8 | 春江東小学校 | 管理棟1F 多目的WC | FHT24 | GX24q | 24 | 0.5 | 22 | 11 | 色切替 | 2 | 器具交換 | - | - | - | Φ150 別付センター | BJ
8 | 春江東小学校 | 管理棟1F 男子WC | FDL13 | GX10q | 13 | 0.5 | 22 | 11 | 色切替 | 2 | 器具交換 | - | - | - | Φ150 別付センター | BI
8 | 春江東小学校 | 管理棟1F 男子WC | FHT24 | GX24q | 24 | 0.5 | 22 | 11 | 色切替 | 6 | 器具交換 | - | - | - | Φ150 別付センター | BJ
8 | 春江東小学校 | 管理棟1F 用務員室 | Hf32形蛍光灯 | G13 | 32 | 0 | 0 | 0 | 昼白色 | 4 | ランプ交換 | - | - | - |  | D
8 | 春江東小学校 | 管理棟1F 教材庫1 | Hf32形蛍光灯 | G13 | 32 | 0 | 0 | 0 | 昼白色 | 1 | ランプ交換 | - | - | - |  | D
8 | 春江東小学校 | 管理棟1F 倉庫1 | Hf32形蛍光灯 | G13 | 32 | 0 | 0 | 0 | 昼白色 | 3 | ランプ交換 | - | - | - |  | D
8 | 春江東小学校 | 管理棟1F ポンプ室 | Hf32形蛍光灯 | G13 | 32 | 0 | 0 | 0 | 昼白色 | 1 | ランプ交換 | - | - | - |  | D
8 | 春江東小学校 | 管理棟1F 配膳室1 | Hf32形蛍光灯 | G13 | 32 | 6 | 22 | 132 | 昼白色 | 12 | ランプ交換 | - | - | - |  | D
8 | 春江東小学校 | 管理棟1F 廊下 | FHP23 | GY10q | 23 | 0 | 0 | 0 | 昼白色 | 102 | ランプ交換 | - | - | - |  | K
8 | 春江東小学校 | 管理棟1F 倉庫2 | 20形蛍光灯 | G13 | 20 | 0 | 0 | 0 | 昼白色 | 1 | ランプ交換 | - | - | - |  | B
8 | 春江東小学校 | 管理棟1F 倉庫3 | 20形蛍光灯 | G13 | 20 | 0 | 0 | 0 | 昼白色 | 1 | ランプ交換 | - | - | - |  | B
8 | 春江東小学校 | 管理棟2F 児童会室 | Hf32形蛍光灯 | G13 | 32 | 0 | 0 | 0 | 昼白色 | 12 | ランプ交換 | - | - | - |  | D
8 | 春江東小学校 | 管理棟2F 放送室 | Hf32形蛍光灯 | G13 | 32 | 0 | 0 | 0 | 昼白色 | 4 | ランプ交換 | - | - | - |  | D
8 | 春江東小学校 | 管理棟2F スタジオ | Hf32形蛍光灯 | G13 | 32 | 0 | 0 | 0 | 昼白色 | 4 | ランプ交換 | - | - | - |  | D
8 | 春江東小学校 | 管理棟2F 南階段前ホール | FHT24 | GX24q | 24 | 0 | 0 | 0 | 色切替 | 19 | 器具交換 | - | - | - | Φ175 | BJ
8 | 春江東小学校 | 管理棟2F 音楽室 | FHT42 | GX24q | 42 | 7 | 22 | 154 | 昼白色 | 12 | 器具交換 | - | - | - | Φ200 天井斜め | BJ
8 | 春江東小学校 | 管理棟2F 音楽準備室 | Hf32形蛍光灯 | G13 | 32 | 0 | 0 | 0 | 昼白色 | 3 | ランプ交換 | - | - | - |  | D
8 | 春江東小学校 | 管理棟2F メディアセンター | FHT42 | GX24q | 42 | 7 | 22 | 154 | 昼白色 | 22 | 器具交換 | - | - | - | 吊下げ器具 | BJ
8 | 春江東小学校 | 管理棟2F PC準備室 | Hf32形蛍光灯 | G13 | 32 | 0 | 0 | 0 | 昼白色 | 2 | ランプ交換 | - | - | - |  | D
8 | 春江東小学校 | 管理棟2F 会議室 | Hf32形蛍光灯 | G13 | 32 | 7 | 22 | 154 | 昼白色 | 18 | ランプ交換 | - | - | - |  | D
8 | 春江東小学校 | 管理棟2F 男子WC | FDL13 | GX10q | 13 | 0.5 | 22 | 11 | 色切替 | 2 | 器具交換 | - | - | - | Φ150 別付センター | BI
8 | 春江東小学校 | 管理棟2F 男子WC | FHT24 | GX24q | 24 | 0.5 | 22 | 11 | 色切替 | 6 | 器具交換 | - | - | - | Φ150 別付センター | BJ
8 | 春江東小学校 | 管理棟2F 女子WC | FDL13 | GX10q | 13 | 0.5 | 22 | 11 | 色切替 | 2 | 器具交換 | - | - | - | Φ150 別付センター | BI
8 | 春江東小学校 | 管理棟2F 女子WC | FHT24 | GX24q | 24 | 0.5 | 22 | 11 | 色切替 | 8 | 器具交換 | - | - | - | Φ150 別付センター | BJ
8 | 春江東小学校 | 管理棟2F 多目的ルーム | Hf32形蛍光灯 | G13 | 32 | 7 | 22 | 154 | 昼白色 | 20 | ランプ交換 | - | - | - |  | D
8 | 春江東小学校 | 管理棟2F 多目的ルーム | FHT24 | GX24q | 24 | 7 | 22 | 154 | 色切替 | 12 | 器具交換 | - | - | - | Φ175 | BJ
8 | 春江東小学校 | 管理棟2F 倉庫4 | Hf32形蛍光灯 | G13 | 32 | 0 | 0 | 0 | 昼白色 | 2 | ランプ交換 | - | - | - |  | D
8 | 春江東小学校 | 管理棟2F 教材庫2 | Hf32形蛍光灯 | G13 | 32 | 0 | 0 | 0 | 昼白色 | 2 | ランプ交換 | - | - | - |  | D
8 | 春江東小学校 | 管理棟2F 配膳室2 | Hf32形蛍光灯 | G13 | 32 | 6 | 22 | 132 | 昼白色 | 4 | ランプ交換 | - | - | - |  | D
8 | 春江東小学校 | 管理棟2F 北階段横ホール | FHP23 | GY10q | 23 | 0 | 0 | 0 | 昼白色 | 42 | ランプ交換 | - | - | - |  | K
8 | 春江東小学校 | 管理棟2F 廊下 | Hf32形蛍光灯 | G13 | 32 | 0 | 0 | 0 | 昼白色 | 19 | ランプ交換 | - | - | - |  | D
8 | 春江東小学校 | 管理棟2F 廊下 | Hf32形蛍光灯 | G13 | 32 | 0 | 0 | 0 | 昼白色 | 2 | ランプ交換 | - | - | - |  | D
8 | 春江東小学校 | 管理棟2F 廊下 | FHT42 | GX24q | 42 | 0 | 0 | 0 | 昼白色 | 3 | 器具交換 | - | - | - | Φ200 | BJ
8 | 春江東小学校 | 管理棟2F 廊下 | FHP23 | GY10q | 23 | 0 | 0 | 0 | 昼白色 | 6 | ランプ交換 | - | - | - |  | K
8 | 春江東小学校 | 管理棟2F 渡り廊下 | FHP23 | GY10q | 23 | 0 | 0 | 0 | 昼白色 | 9 | ランプ交換 | - | - | - |  | K
8 | 春江東小学校 | 南校舎1F 廊下 | FHT32 | GX24q | 32 | 7 | 22 | 154 | 昼白色 | 7 | 器具交換 | - | - | - | Φ200 | BJ
8 | 春江東小学校 | 南校舎1F ワークスペース(1年生側) | FHP32 | GY10q | 32 | 7 | 22 | 154 | 昼白色 | 72 | ランプ交換 | - | - | - |  | F
8 | 春江東小学校 | 南校舎1F 1年1組 | Hf32形蛍光灯 | G13 | 32 | 7 | 22 | 154 | 昼白色 | 24 | ランプ交換 | - | - | - |  | D
8 | 春江東小学校 | 南校舎1F 物置(1年生側) | FHT32 | GX24q | 32 | 0 | 0 | 0 | 色切替 | 6 | 器具交換 | - | - | - | Φ150 | BJ
8 | 春江東小学校 | 南校舎1F 1年2組 | Hf32形蛍光灯 | G13 | 32 | 7 | 22 | 154 | 昼白色 | 24 | ランプ交換 | - | - | - |  | D
8 | 春江東小学校 | 南校舎1F 女子WC | FDL13 | GX10q | 13 | 0.5 | 22 | 11 | 色切替 | 2 | 器具交換 | - | - | - | Φ150 別付センター | BI
8 | 春江東小学校 | 南校舎1F 女子WC | FHT24 | GX24q | 24 | 0.5 | 22 | 11 | 色切替 | 9 | 器具交換 | - | - | - | Φ150 別付センター | BJ
8 | 春江東小学校 | 南校舎1F 男子WC | FDL13 | GX10q | 13 | 0.5 | 22 | 11 | 色切替 | 2 | 器具交換 | - | - | - | Φ150 別付センター | BI
8 | 春江東小学校 | 南校舎1F 男子WC | FHT24 | GX24q | 24 | 0.5 | 22 | 11 | 色切替 | 8 | 器具交換 | - | - | - | Φ150 別付センター | BJ
8 | 春江東小学校 | 南校舎1F ワークスペース(2年生側) | FHP32 | GY10q | 32 | 7 | 22 | 154 | 昼白色 | 88 | ランプ交換 | - | - | - |  | F
8 | 春江東小学校 | 南校舎1F 2年1組 | Hf32形蛍光灯 | G13 | 32 | 7 | 22 | 154 | 昼白色 | 24 | ランプ交換 | - | - | - |  | D
8 | 春江東小学校 | 南校舎1F 物置(2年生側) | FHT32 | GX24q | 32 | 0 | 0 | 0 | 色切替 | 6 | 器具交換 | - | - | - | Φ150 | BJ
8 | 春江東小学校 | 南校舎1F 2年2組 | Hf32形蛍光灯 | G13 | 32 | 7 | 22 | 154 | 昼白色 | 24 | ランプ交換 | - | - | - |  | D
8 | 春江東小学校 | 南校舎2F 倉庫2 | 20形蛍光灯 | G13 | 20 | 0 | 0 | 0 | 昼白色 | 1 | ランプ交換 | - | - | - |  | B
8 | 春江東小学校 | 南校舎2F 廊下 | Hf32形蛍光灯 | G13 | 32 | 7 | 22 | 154 | 昼白色 | 5 | ランプ交換 | - | - | - |  | D
8 | 春江東小学校 | 南校舎2F ワークスペース(3年生側) | FHP32 | GY10q | 32 | 7 | 22 | 154 | 昼白色 | 48 | ランプ交換 | - | - | - |  | F
8 | 春江東小学校 | 南校舎2F 3年1組 | Hf32形蛍光灯 | G13 | 32 | 7 | 22 | 154 | 昼白色 | 24 | ランプ交換 | - | - | - |  | D
8 | 春江東小学校 | 南校舎2F 物置(3年生側) | FHT32 | GX24q | 32 | 0 | 0 | 0 | 色切替 | 5 | 器具交換 | - | - | - | Φ150 | BJ
8 | 春江東小学校 | 南校舎2F 3年2組 | Hf32形蛍光灯 | G13 | 32 | 7 | 22 | 154 | 昼白色 | 24 | ランプ交換 | - | - | - |  | D
8 | 春江東小学校 | 南校舎2F 女子WC | FDL13 | GX10q | 13 | 0.5 | 22 | 11 | 色切替 | 2 | 器具交換 | - | - | - | Φ150 別付センター | BI
8 | 春江東小学校 | 南校舎2F 女子WC | FHT24 | GX24q | 24 | 0.5 | 22 | 11 | 色切替 | 9 | 器具交換 | - | - | - | Φ150 別付センター | BJ
8 | 春江東小学校 | 南校舎2F 男子WC | FDL13 | GX10q | 13 | 0.5 | 22 | 11 | 色切替 | 2 | 器具交換 | - | - | - | Φ150 別付センター | BI
8 | 春江東小学校 | 南校舎2F 男子WC | FHT24 | GX24q | 24 | 0.5 | 22 | 11 | 色切替 | 8 | 器具交換 | - | - | - | Φ150 別付センター | BJ
8 | 春江東小学校 | 南校舎2F WC前 | FHT32 | GX24q | 32 | 7 | 22 | 154 | 昼白色 | 9 | 器具交換 | - | - | - | Φ250 | BJ
8 | 春江東小学校 | 南校舎2F ワークスペース(4年生側) | FHP32 | GY10q | 32 | 7 | 22 | 154 | 昼白色 | 48 | ランプ交換 | - | - | - |  | F
8 | 春江東小学校 | 南校舎2F 4年1組 | Hf32形蛍光灯 | G13 | 32 | 7 | 22 | 154 | 昼白色 | 24 | ランプ交換 | - | - | - |  | D
8 | 春江東小学校 | 南校舎2F 物置(4年生側) | FHT32 | GX24q | 32 | 0 | 0 | 0 | 色切替 | 5 | 器具交換 | - | - | - | Φ150 | BJ
8 | 春江東小学校 | 南校舎2F 4年2組 | Hf32形蛍光灯 | G13 | 32 | 7 | 22 | 154 | 昼白色 | 24 | ランプ交換 | - | - | - |  | D
8 | 春江東小学校 | 北校舎1F 倉庫2 | 20形蛍光灯 | G13 | 20 | 0 | 0 | 0 | 昼白色 | 1 | ランプ交換 | - | - | - |  | B
8 | 春江東小学校 | 北校舎1F 廊下 | FHT32 | GX24q | 32 | 7 | 22 | 154 | 昼白色 | 7 | 器具交換 | - | - | - | Φ200 | BJ
8 | 春江東小学校 | 北校舎1F 道具入1 | Hf32形蛍光灯 | G13 | 32 | 0 | 0 | 0 | 昼白色 | 1 | ランプ交換 | - | - | - |  | D
8 | 春江東小学校 | 北校舎1F 道具入2 | Hf32形蛍光灯 | G13 | 32 | 0 | 0 | 0 | 昼白色 | 1 | ランプ交換 | - | - | - |  | D
8 | 春江東小学校 | 北校舎1F リソースルーム | FHP32 | GY10q | 32 | 7 | 22 | 154 | 昼白色 | 12 | ランプ交換 | - | - | - |  | F
8 | 春江東小学校 | 北校舎1F リソースルーム | Hf32形蛍光灯 | G13 | 32 | 7 | 22 | 154 | 昼白色 | 16 | ランプ交換 | - | - | - |  | D
8 | 春江東小学校 | 北校舎1F 女子WC | FDL13 | GX10q | 13 | 0.5 | 22 | 11 | 色切替 | 2 | 器具交換 | - | - | - | Φ150 別付センター | BI
8 | 春江東小学校 | 北校舎1F 女子WC | FHT24 | GX24q | 24 | 0.5 | 22 | 11 | 色切替 | 5 | 器具交換 | - | - | - | Φ150 別付センター | BJ
8 | 春江東小学校 | 北校舎1F 男子WC | FDL13 | GX10q | 13 | 0.5 | 22 | 11 | 色切替 | 2 | 器具交換 | - | - | - | Φ150 別付センター | BI
8 | 春江東小学校 | 北校舎1F 男子WC | FHT24 | GX24q | 24 | 0.5 | 22 | 11 | 色切替 | 4 | 器具交換 | - | - | - | Φ150 別付センター | BJ
8 | 春江東小学校 | 北校舎1F WC | FHT24 | GX24q | 24 | 0.5 | 22 | 11 | 色切替 | 2 | 器具交換 | - | - | - | Φ150 別付センター | BJ
8 | 春江東小学校 | 北校舎1F 被服準備室 | Hf32形蛍光灯 | G13 | 32 | 0 | 0 | 0 | 昼白色 | 1 | ランプ交換 | - | - | - |  | D
8 | 春江東小学校 | 北校舎1F 家庭科室 | Hf32形蛍光灯 | G13 | 32 | 0 | 0 | 0 | 昼白色 | 30 | ランプ交換 | - | - | - |  | D
8 | 春江東小学校 | 北校舎1F 理科準備室 | Hf32形蛍光灯 | G13 | 32 | 0 | 0 | 0 | 昼白色 | 2 | ランプ交換 | - | - | - |  | D
8 | 春江東小学校 | 北校舎1F 理科準備室 | Hf32形蛍光灯 | G13 | 32 | 0 | 0 | 0 | 昼白色 | 2 | ランプ交換 | - | - | - |  | D
8 | 春江東小学校 | 北校舎1F 倉庫5 | Hf32形蛍光灯 | G13 | 32 | 0 | 0 | 0 | 昼白色 | 3 | ランプ交換 | - | - | - |  | D
8 | 春江東小学校 | 北校舎1F 理科室 | Hf32形蛍光灯 | G13 | 32 | 7 | 22 | 154 | 昼白色 | 30 | ランプ交換 | - | - | - |  | D
8 | 春江東小学校 | 北校舎1F 図工室 | Hf32形蛍光灯 | G13 | 32 | 7 | 22 | 154 | 昼白色 | 30 | ランプ交換 | - | - | - |  | D
8 | 春江東小学校 | 北校舎1F 図工準備室 | Hf32形蛍光灯 | G13 | 32 | 0 | 0 | 0 | 昼白色 | 3 | ランプ交換 | - | - | - |  | D
8 | 春江東小学校 | 北校舎1F ワークスペース | FHP32 | GY10q | 32 | 7 | 22 | 154 | 昼白色 | 68 | ランプ交換 | - | - | - |  | F
8 | 春江東小学校 | 北校舎2F 廊下 | Hf32形蛍光灯 | G13 | 32 | 8 | 22 | 176 | 昼白色 | 5 | ランプ交換 | - | - | - |  | D
8 | 春江東小学校 | 北校舎2F ワークスペース(5年生側) | FHP32 | GY10q | 32 | 8 | 22 | 176 | 昼白色 | 48 | ランプ交換 | - | - | - |  | F
8 | 春江東小学校 | 北校舎2F 5年1組 | Hf32形蛍光灯 | G13 | 32 | 8 | 22 | 176 | 昼白色 | 24 | ランプ交換 | - | - | - |  | D
8 | 春江東小学校 | 北校舎2F 物置(5年生側) | FHT32 | GX24q | 32 | 0 | 0 | 0 | 色切替 | 5 | 器具交換 | - | - | - | Φ150 | BJ
8 | 春江東小学校 | 北校舎2F 5年2組 | Hf32形蛍光灯 | G13 | 32 | 8 | 22 | 176 | 昼白色 | 24 | ランプ交換 | - | - | - |  | D
8 | 春江東小学校 | 北校舎2F 女子WC | FDL13 | GX10q | 13 | 0.5 | 22 | 11 | 色切替 | 2 | 器具交換 | - | - | - | Φ150 別付センター | BI
8 | 春江東小学校 | 北校舎2F 女子WC | FHT24 | GX24q | 24 | 0.5 | 22 | 11 | 色切替 | 9 | 器具交換 | - | - | - | Φ150 別付センター | BJ
8 | 春江東小学校 | 北校舎2F 男子WC | FDL13 | GX10q | 13 | 0.5 | 22 | 11 | 色切替 | 2 | 器具交換 | - | - | - | Φ150 別付センター | BI
8 | 春江東小学校 | 北校舎2F 男子WC | FHT24 | GX24q | 24 | 0.5 | 22 | 11 | 色切替 | 8 | 器具交換 | - | - | - | Φ150 別付センター | BJ
8 | 春江東小学校 | 北校舎2F WC前 | FHT32 | GX24q | 32 | 8 | 22 | 176 | 昼白色 | 9 | 器具交換 | - | - | - | Φ250 | BJ
8 | 春江東小学校 | 北校舎2F ワークスペース(6年生側) | FHP32 | GY10q | 32 | 8 | 22 | 176 | 昼白色 | 48 | ランプ交換 | - | - | - |  | F
8 | 春江東小学校 | 北校舎2F 6年1組 | Hf32形蛍光灯 | G13 | 32 | 8 | 22 | 176 | 昼白色 | 24 | ランプ交換 | - | - | - |  | D
8 | 春江東小学校 | 北校舎2F 物置(6年生側) | FHT32 | GX24q | 32 | 0 | 0 | 0 | 色切替 | 5 | 器具交換 | - | - | - | Φ150 | BJ
8 | 春江東小学校 | 北校舎2F 6年2組 | Hf32形蛍光灯 | G13 | 32 | 8 | 22 | 176 | 昼白色 | 24 | ランプ交換 | - | - | - |  | D
8 | 春江東小学校 | 体育館1F 器具庫 | Hf32形蛍光灯 | G13 | 32 | 0 | 0 | 0 | 昼白色 | 4 | ランプ交換 | - | - | - |  | D
8 | 春江東小学校 | 体育館1F 女子更衣室 | Hf32形蛍光灯 | G13 | 32 | 0.5 | 22 | 11 | 昼白色 | 2 | ランプ交換 | - | - | - |  | D
8 | 春江東小学校 | 体育館1F 女子WC | FDL13 | GX10q | 13 | 0.5 | 22 | 11 | 色切替 | 1 | 器具交換 | - | - | - | Φ150 | BI
8 | 春江東小学校 | 体育館1F 女子WC | FHT24 | GX24q | 24 | 0.5 | 22 | 11 | 色切替 | 3 | 器具交換 | - | - | - | Φ150 | BJ
8 | 春江東小学校 | 体育館1F 男子更衣室 | Hf32形蛍光灯 | G13 | 32 | 0.5 | 22 | 11 | 昼白色 | 2 | ランプ交換 | - | - | - |  | D
8 | 春江東小学校 | 体育館1F 男子WC | FDL13 | GX10q | 13 | 0.5 | 22 | 11 | 色切替 | 1 | 器具交換 | - | - | - | Φ150 | BI
8 | 春江東小学校 | 体育館1F 男子WC | FHT24 | GX24q | 24 | 0.5 | 22 | 11 | 色切替 | 3 | 器具交換 | - | - | - | Φ150 | BJ
8 | 春江東小学校 | 体育館1F 更衣室前通路 | FHP23 | GY10q | 23 | 0.5 | 22 | 11 | 昼白色 | 9 | ランプ交換 | - | - | - |  | K
8 | 春江東小学校 | 体育館1F 入口通路 | FHP32 | GY10q | 32 | 0.5 | 22 | 11 | 昼白色 | 20 | ランプ交換 | - | - | - |  | F
8 | 春江東小学校 | 体育館1F 倉庫 | Hf32形蛍光灯 | G13 | 32 | 0 | 0 | 0 | 昼白色 | 1 | ランプ交換 | - | - | - |  | D
8 | 春江東小学校 | 体育館1F 軒下 | FHT24 | GX24q | 24 | 0 | 0 | 0 | 色切替 | 3 | 器具交換 | - | - | - | Φ150 | BJ
8 | 春江東小学校 | 体育館1F ステージ横 | Hf32形蛍光灯 | G13 | 32 | 0 | 0 | 0 | 昼白色 | 2 | ランプ交換 | - | - | - |  | D
8 | 春江東小学校 | 体育館1F ステージ | シリカ | E26 | 60 | 0 | 0 | 0 | 昼白色 | 36 | ランプ交換 | - | - | - |  | AH
8 | 春江東小学校 | 体育館1F ステージ | FPL96 | GX10q | 96 | 0 | 0 | 0 | 昼白色 | 24 | ランプ交換 | - | - | - |  | N
8 | 春江東小学校 | 体育館1F ステージ横 | Hf32形蛍光灯 | G13 | 32 | 0 | 0 | 0 | 昼白色 | 4 | ランプ交換 | - | - | - |  | D
8 | 春江東小学校 | 体育館1F ステージ横 | Hf32形蛍光灯 | G13 | 32 | 0 | 0 | 0 | 昼白色 | 4 | ランプ交換 | - | - | - |  | D
8 | 春江東小学校 | 体育館2F 通路 | FHP32 | GY10q | 32 | 0 | 0 | 0 | 昼白色 | 40 | ランプ交換 | - | - | - |  | F
8 | 春江東小学校 | 体育館2F 通路 | FHP23 | GY10q | 23 | 0 | 0 | 0 | 昼白色 | 12 | ランプ交換 | - | - | - |  | K
8 | 春江東小学校 | 体育館2F 給湯室 | Hf32形蛍光灯 | G13 | 32 | 0 | 0 | 0 | 昼白色 | 1 | ランプ交換 | - | - | - |  | D
8 | 春江東小学校 | 体育館2F 給湯室 | 15形蛍光灯 | G13 | 15 | 0 | 0 | 0 | 昼白色 | 1 | ランプ交換 | - | - | - |  | AP
8 | 春江東小学校 | 体育館2F 学童 | Hf32形蛍光灯 | G13 | 32 | 0 | 0 | 0 | 昼白色 | 1 | ランプ交換 | - | - | - |  | D
8 | 春江東小学校 | 体育館2F 器具庫 | Hf32形蛍光灯 | G13 | 32 | 4 | 22 | 88 | 昼白色 | 16 | ランプ交換 | - | - | - |  | D
8 | 春江東小学校 | 屋外 正門 | 20形蛍光灯 | G13 | 20 | 1 | 22 | 22 | 昼白色 | 4 | ランプ交換 | - | - | - |  | B
8 | 春江東小学校 | 屋外 外階段 | クリプトン | E17 | 36 | 1 | 22 | 22 | 電球色 | 11 | ランプ交換 | - | - | - |  | AC
8 | 春江東小学校 | 屋外 男子WC | FHT24 | GX24q | 24 | 1 | 22 | 22 | 色切替 | 1 | 器具交換 | - | - | - | Φ150 | BJ
8 | 春江東小学校 | 屋外 女子WC | FHT24 | GX24q | 24 | 1 | 22 | 22 | 色切替 | 1 | 器具交換 | - | - | - | Φ150 | BJ
8 | 春江東小学校 | 屋外 軒下 | FHT24 | GX24q | 24 | 1 | 22 | 22 | 色切替 | 11 | 器具交換 | - | - | - | Φ150 | BJ
8 | 春江東小学校 | 屋外 外部倉庫1 | Hf32形蛍光灯 | G13 | 32 | 0 | 0 | 0 | 昼白色 | 1 | ランプ交換 | - | - | - |  | D
8 | 春江東小学校 | 屋外 外部倉庫2 | Hf32形蛍光灯 | G13 | 32 | 0 | 0 | 0 | 昼白色 | 1 | ランプ交換 | - | - | - |  | D
8 | 春江東小学校 | 屋外 | 水銀灯 | E26 | 100 | 4 | 22 | 22 | 昼白色 | 5 | ランプ交換 | - | - | - |  | AQ
8 | 春江東小学校 | 屋外 雑給水ポンプ室 | Hf32形蛍光灯 | G13 | 32 | 0 | 0 | 0 | 昼白色 | 1 | ランプ交換 | - | - | - |  | D
8 | 春江東小学校 | 屋外 ゴミ箱 | Hf32形蛍光灯 | G13 | 32 | 0 | 0 | 0 | 昼白色 | 2 | ランプ交換 | - | - | - |  | D
8 | 春江東小学校 | プール 外部器具室 | Hf32形蛍光灯 | G13 | 32 | 0 | 0 | 0 | 昼白色 | 2 | ランプ交換 | - | - | - |  | D
8 | 春江東小学校 | プール 機械室 | Hf32形蛍光灯 | G13 | 32 | 0 | 0 | 0 | 昼白色 | 2 | ランプ交換 | - | - | - |  | D
8 | 春江東小学校 | プール 女子更衣室 | Hf32形蛍光灯 | G13 | 32 | 0 | 0 | 0 | 昼白色 | 2 | ランプ交換 | - | - | - |  | D
8 | 春江東小学校 | プール 女子WC | Hf32形蛍光灯 | G13 | 32 | 0 | 0 | 0 | 昼白色 | 2 | ランプ交換 | - | - | - |  | D
8 | 春江東小学校 | プール 男子更衣室 | Hf32形蛍光灯 | G13 | 32 | 0 | 0 | 0 | 昼白色 | 2 | ランプ交換 | - | - | - |  | D
8 | 春江東小学校 | プール 男子WC | Hf32形蛍光灯 | G13 | 32 | 0 | 0 | 0 | 昼白色 | 2 | ランプ交換 | - | - | - |  | D
8 | 春江東小学校 | プール 通路 | Hf32形蛍光灯 | G13 | 32 | 0 | 0 | 0 | 昼白色 | 4 | ランプ交換 | - | - | - |  | D
8 | 春江東小学校 | プール 管理室 | Hf32形蛍光灯 | G13 | 32 | 0 | 0 | 0 | 昼白色 | 2 | ランプ交換 | - | - | - |  | D
8 | 春江東小学校 | プール シャッター中 | Hf32形蛍光灯 | G13 | 32 | 0 | 0 | 0 | 昼白色 | 4 | ランプ交換 | - | - | - |  | D
8 | 春江東小学校 | 階段 | Hf32形蛍光灯 | G13 | 32 | 13 | 12 | 154 | 昼白色 | 11 | 器具交換 | - | - | - | 非常灯箱型 | BE
8 | 春江東小学校 | 階段 | Hf32形蛍光灯 | G13 | 32 | 13 | 12 | 154 | 昼白色 | 1 | 器具交換 | - | - | - | 階段灯 | BE
9 | 大石小学校 | 多目的ホール | 110型蛍光灯 | R17d | 110 | 2 | 22 | 44 | 昼白色 | 32 | ランプ交換 | - | - | 4M |  | E
9 | 大石小学校 | 多目的ホール | FHT32 | GX24q | 32 | 2 | 22 | 44 | 昼白色 | 20 | 器具交換 | - | - | 4M | φ175 | BJ
9 | 大石小学校 | 多目的ホール入口前 | FHT32 | GX24q | 32 | 2 | 22 | 44 | 昼白色 | 4 | 器具交換 | - | - | - | φ175 | BJ
10 | 坂井市東十郷小学校 | 北校舎1F 正面玄関 | Hf32形蛍光灯 | G13 | 32 | 8 | 20 | 160 | 昼白色 | 12 | ランプ交換 | - | - | - |  | D
10 | 坂井市東十郷小学校 | 北校舎1F 玄関ホール | Hf32形蛍光灯 | G13 | 32 | 8 | 20 | 160 | 昼白色 | 4 | ランプ交換 | - | - | - |  | D
10 | 坂井市東十郷小学校 | 北校舎1F 玄関ホール | Hf32形蛍光灯 | G13 | 32 | 8 | 20 | 160 | 昼白色 | 1 | ランプ交換 | - | - | - |  | D
10 | 坂井市東十郷小学校 | 北校舎1F 灯油庫 | Hf32形蛍光灯 | G13 | 32 | 0 | 0 | 0 | 昼白色 | 1 | ランプ交換 | - | - | - |  | D
10 | 坂井市東十郷小学校 | 北校舎1F 配膳室 | Hf32形蛍光灯 | G13 | 32 | 0 | 0 | 0 | 昼白色 | 4 | ランプ交換 | - | - | - |  | D
10 | 坂井市東十郷小学校 | 北校舎1F 北西階段 | Hf32形蛍光灯 | G13 | 32 | 1 | 20 | 20 | 昼白色 | 2 | ランプ交換 | - | - | - |  | D
10 | 坂井市東十郷小学校 | 北校舎1F 北西階段下倉庫 | Hf16形蛍光灯 | G13 | 16 | 0 | 0 | 0 | 昼白色 | 1 | ランプ交換 | - | - | - |  | A
10 | 坂井市東十郷小学校 | 北校舎1F ひまわり教室 | Hf32形蛍光灯 | G13 | 32 | 0 | 0 | 0 | 昼白色 | 18 | ランプ交換 | - | - | - |  | D
10 | 坂井市東十郷小学校 | 北校舎1F ひまわり教室 | Hf32形蛍光灯 | G13 | 32 | 0 | 0 | 0 | 昼白色 | 2 | ランプ交換 | - | - | - |  | D
10 | 坂井市東十郷小学校 | 北校舎1F 2－2 | Hf32形蛍光灯 | G13 | 32 | 8 | 20 | 160 | 昼白色 | 18 | ランプ交換 | - | - | - |  | D
10 | 坂井市東十郷小学校 | 北校舎1F 2－2 | Hf32形蛍光灯 | G13 | 32 | 8 | 20 | 160 | 昼白色 | 2 | ランプ交換 | - | - | - |  | D
10 | 坂井市東十郷小学校 | 北校舎1F 2－1 | Hf32形蛍光灯 | G13 | 32 | 8 | 20 | 160 | 昼白色 | 18 | ランプ交換 | - | - | - |  | D
10 | 坂井市東十郷小学校 | 北校舎1F 2－1 | Hf32形蛍光灯 | G13 | 32 | 8 | 20 | 160 | 昼白色 | 2 | ランプ交換 | - | - | - |  | D
10 | 坂井市東十郷小学校 | 北校舎1F 廊下 | Hf32形蛍光灯 | G13 | 32 | 1 | 20 | 20 | 昼白色 | 4 | ランプ交換 | - | - | - |  | D
10 | 坂井市東十郷小学校 | 北校舎1F 北東階段 | Hf16形蛍光灯 | G13 | 16 | 1 | 20 | 20 | 昼白色 | 1 | ランプ交換 | - | - | - |  | A
10 | 坂井市東十郷小学校 | 北校舎1F 北西階段 | Hf32形蛍光灯 | G13 | 32 | 1 | 20 | 20 | 昼白色 | 1 | ランプ交換 | - | - | - |  | D
10 | 坂井市東十郷小学校 | 北校舎1F 音楽室 | Hf32形蛍光灯 | G13 | 32 | 5 | 20 | 100 | 昼白色 | 30 | ランプ交換 | - | - | - |  | D
10 | 坂井市東十郷小学校 | 北校舎1F 音楽室 | Hf32形蛍光灯 | G13 | 32 | 5 | 20 | 100 | 昼白色 | 2 | ランプ交換 | - | - | - |  | D
10 | 坂井市東十郷小学校 | 北校舎1F 音楽準備室 | Hf32形蛍光灯 | G13 | 32 | 5 | 20 | 100 | 昼白色 | 6 | ランプ交換 | - | - | - |  | D
10 | 坂井市東十郷小学校 | 北校舎1F 屋外 靴箱前 | Hf16形蛍光灯 | G13 | 16 | 1 | 20 | 20 | 昼白色 | 3 | ランプ交換 | - | - | - |  | A
10 | 坂井市東十郷小学校 | 南校舎1F 廊下 | Hf32形蛍光灯 | G13 | 32 | 1 | 20 | 20 | 昼白色 | 9 | ランプ交換 | - | - | - |  | D
10 | 坂井市東十郷小学校 | 南校舎1F 教材室 | Hf32形蛍光灯 | G13 | 32 | 0 | 0 | 0 | 昼白色 | 1 | ランプ交換 | - | - | - |  | D
10 | 坂井市東十郷小学校 | 南校舎1F 教材室 EPS | Hf16形蛍光灯 | G13 | 16 | 0 | 0 | 0 | 昼白色 | 1 | ランプ交換 | - | - | - |  | A
10 | 坂井市東十郷小学校 | 南校舎1F 図工室 | Hf32形蛍光灯 | G13 | 32 | 3.5 | 20 | 70 | 昼白色 | 32 | ランプ交換 | - | - | - |  | D
10 | 坂井市東十郷小学校 | 南校舎1F 図工室 | Hf32形蛍光灯 | G13 | 32 | 3.5 | 20 | 70 | 昼白色 | 2 | ランプ交換 | - | - | - |  | D
10 | 坂井市東十郷小学校 | 南校舎1F 図工準備室 | Hf32形蛍光灯 | G13 | 32 | 3.5 | 20 | 70 | 昼白色 | 6 | ランプ交換 | - | - | - |  | D
10 | 坂井市東十郷小学校 | 南校舎1F 南東階段 | Hf32形蛍光灯 | G13 | 32 | 1 | 20 | 20 | 昼白色 | 1 | ランプ交換 | - | - | - |  | D
10 | 坂井市東十郷小学校 | 南校舎1F南東階段下 | Hf16形蛍光灯 | G13 | 16 | 1 | 20 | 20 | 昼白色 | 1 | ランプ交換 | - | - | - |  | A
10 | 坂井市東十郷小学校 | 南校舎1F 1－1 | Hf32形蛍光灯 | G13 | 32 | 8 | 20 | 160 | 昼白色 | 18 | ランプ交換 | - | - | - |  | D
10 | 坂井市東十郷小学校 | 南校舎1F 1－1 | Hf32形蛍光灯 | G13 | 32 | 8 | 20 | 160 | 昼白色 | 2 | ランプ交換 | - | - | - |  | D
10 | 坂井市東十郷小学校 | 南校舎1F 1－2 | Hf32形蛍光灯 | G13 | 32 | 8 | 20 | 160 | 昼白色 | 18 | ランプ交換 | - | - | - |  | D
10 | 坂井市東十郷小学校 | 南校舎1F 1－2 | Hf32形蛍光灯 | G13 | 32 | 8 | 20 | 160 | 昼白色 | 2 | ランプ交換 | - | - | - |  | D
10 | 坂井市東十郷小学校 | 南校舎1F 学習室 | Hf32形蛍光灯 | G13 | 32 | 2 | 4 | 8 | 昼白色 | 18 | ランプ交換 | - | - | - |  | D
10 | 坂井市東十郷小学校 | 南校舎1F 学習室 | Hf32形蛍光灯 | G13 | 32 | 2 | 4 | 8 | 昼白色 | 2 | ランプ交換 | - | - | - |  | D
10 | 坂井市東十郷小学校 | 南校舎1F 南東階段 | Hf32形蛍光灯 | G13 | 32 | 1 | 20 | 20 | 昼白色 | 1 | ランプ交換 | - | - | - |  | D
10 | 坂井市東十郷小学校 | 南校舎1F 南東階段 | Hf16形蛍光灯 | G13 | 16 | 1 | 20 | 20 | 昼白色 | 1 | ランプ交換 | - | - | - |  | A
10 | 坂井市東十郷小学校 | 南校舎1F 保健室 | Hf32形蛍光灯 | G13 | 32 | 8 | 20 | 160 | 昼白色 | 18 | ランプ交換 | - | - | - |  | D
10 | 坂井市東十郷小学校 | 南校舎1F 会議室 | Hf32形蛍光灯 | G13 | 32 | 6 | 4 | 24 | 昼白色 | 8 | ランプ交換 | - | - | - |  | D
10 | 坂井市東十郷小学校 | 南校舎1F 職員玄関 | FHP32 | GY10q | 32 | 1 | 20 | 20 | 昼白色 | 8 | ランプ交換 | - | - | - |  | F
10 | 坂井市東十郷小学校 | 南校舎1F 和室 | 40形サークライン | G10q | 40 | 2 | 8 | 16 | 昼白色 | 1 | ランプ交換 | - | - | - |  | AA
10 | 坂井市東十郷小学校 | 南校舎1F 研修室 | シリカ | E26 | 40 | 0.8 | 20 | 16 | 昼白色 | 1 | ランプ交換 | - | - | - |  | AF
10 | 坂井市東十郷小学校 | 南校舎1F 屋外 ポンプ室 | Hf32形蛍光灯 | G13 | 32 | 0 | 0 | 0 | 昼白色 | 1 | ランプ交換 | - | - | - |  | D
10 | 坂井市東十郷小学校 | 北校舎2F 廊下 | Hf32形蛍光灯 | G13 | 32 | 1 | 20 | 20 | 昼白色 | 5 | ランプ交換 | - | - | - |  | D
10 | 坂井市東十郷小学校 | 北校舎2F のぞみ教室 | Hf32形蛍光灯 | G13 | 32 | 0 | 0 | 0 | 昼白色 | 18 | ランプ交換 | - | - | - |  | D
10 | 坂井市東十郷小学校 | 北校舎2F のぞみ教室 | Hf32形蛍光灯 | G13 | 32 | 0 | 0 | 0 | 昼白色 | 2 | ランプ交換 | - | - | - |  | D
10 | 坂井市東十郷小学校 | 北校舎2F 4－2 | Hf32形蛍光灯 | G13 | 32 | 8 | 20 | 160 | 昼白色 | 18 | ランプ交換 | - | - | - |  | D
10 | 坂井市東十郷小学校 | 北校舎2F 4－2 | Hf32形蛍光灯 | G13 | 32 | 8 | 20 | 160 | 昼白色 | 2 | ランプ交換 | - | - | - |  | D
10 | 坂井市東十郷小学校 | 北校舎2F 4－1 | Hf32形蛍光灯 | G13 | 32 | 8 | 20 | 160 | 昼白色 | 18 | ランプ交換 | - | - | - |  | D
10 | 坂井市東十郷小学校 | 北校舎2F 4－1 | Hf32形蛍光灯 | G13 | 32 | 8 | 20 | 160 | 昼白色 | 2 | ランプ交換 | - | - | - |  | D
10 | 坂井市東十郷小学校 | 北校舎2F 北東階段 | Hf32形蛍光灯 | G13 | 32 | 1 | 20 | 20 | 昼白色 | 2 | ランプ交換 | - | - | - |  | D
10 | 坂井市東十郷小学校 | 北校舎2F 書写室 | Hf32形蛍光灯 | G13 | 32 | 2.5 | 20 | 50 | 昼白色 | 24 | ランプ交換 | - | - | - |  | D
10 | 坂井市東十郷小学校 | 北校舎2F 書写室 | Hf32形蛍光灯 | G13 | 32 | 2.5 | 20 | 50 | 昼白色 | 2 | ランプ交換 | - | - | - |  | D
10 | 坂井市東十郷小学校 | 北校舎2F 資料室 | Hf32形蛍光灯 | G13 | 32 | 0 | 0 | 0 | 昼白色 | 8 | ランプ交換 | - | - | - |  | D
10 | 坂井市東十郷小学校 | 北校舎2F 教材庫 | Hf32形蛍光灯 | G13 | 32 | 0 | 0 | 0 | 昼白色 | 3 | ランプ交換 | - | - | - |  | D
10 | 坂井市東十郷小学校 | 北校舎2F 配膳室 | Hf32形蛍光灯 | G13 | 32 | 0 | 0 | 0 | 昼白色 | 1 | ランプ交換 | - | - | - |  | D
10 | 坂井市東十郷小学校 | 北校舎2F 北西廊下 | Hf32形蛍光灯 | G13 | 32 | 1 | 20 | 20 | 昼白色 | 3 | ランプ交換 | - | - | - |  | D
10 | 坂井市東十郷小学校 | 北校舎2F 会議室 | Hf32形蛍光灯 | G13 | 32 | 2 | 20 | 40 | 昼白色 | 18 | ランプ交換 | - | - | - |  | D
10 | 坂井市東十郷小学校 | 北校舎2F 放送室前室 | Hf16形蛍光灯 | G13 | 16 | 1 | 20 | 20 | 昼白色 | 2 | ランプ交換 | - | - | - |  | A
10 | 坂井市東十郷小学校 | 北校舎2F 放送室 | Hf32形蛍光灯 | G13 | 32 | 1 | 20 | 20 | 昼白色 | 6 | ランプ交換 | - | - | - |  | D
10 | 坂井市東十郷小学校 | 北校舎2F 男子更衣室 | Hf32形蛍光灯 | G13 | 32 | 1 | 20 | 20 | 昼白色 | 1 | ランプ交換 | - | - | - |  | D
10 | 坂井市東十郷小学校 | 北校舎2F 女子更衣室 | Hf32形蛍光灯 | G13 | 32 | 1 | 20 | 20 | 昼白色 | 1 | ランプ交換 | - | - | - |  | D
10 | 坂井市東十郷小学校 | 北校舎2F 校長室 | FHP32 | GY10q | 32 | 11 | 20 | 220 | 昼白色 | 24 | ランプ交換 | - | - | - |  | F
10 | 坂井市東十郷小学校 | 北校舎2F 北西階段 | Hf32形蛍光灯 | G13 | 32 | 1 | 20 | 20 | 昼白色 | 2 | ランプ交換 | - | - | - |  | D
10 | 坂井市東十郷小学校 | 南校舎2F 職員室 | Hf32形蛍光灯 | G13 | 32 | 12 | 20 | 240 | 昼白色 | 48 | ランプ交換 | - | - | - |  | D
10 | 坂井市東十郷小学校 | 南校舎2F 3-3 | Hf32形蛍光灯 | G13 | 32 | 8 | 20 | 160 | 昼白色 | 18 | ランプ交換 | - | - | - |  | D
10 | 坂井市東十郷小学校 | 南校舎2F 3-2 | Hf32形蛍光灯 | G13 | 32 | 8 | 20 | 160 | 昼白色 | 2 | ランプ交換 | - | - | - |  | D
10 | 坂井市東十郷小学校 | 南校舎2F 3-2 | Hf32形蛍光灯 | G13 | 32 | 8 | 20 | 160 | 昼白色 | 18 | ランプ交換 | - | - | - |  | D
10 | 坂井市東十郷小学校 | 南校舎2F 3-1 | Hf32形蛍光灯 | G13 | 32 | 8 | 20 | 160 | 昼白色 | 2 | ランプ交換 | - | - | - |  | D
10 | 坂井市東十郷小学校 | 南校舎2F 3-1 | Hf32形蛍光灯 | G13 | 32 | 8 | 20 | 160 | 昼白色 | 18 | ランプ交換 | - | - | - |  | D
10 | 坂井市東十郷小学校 | 南校舎2F 3-1 | Hf32形蛍光灯 | G13 | 32 | 8 | 20 | 160 | 昼白色 | 2 | ランプ交換 | - | - | - |  | D
10 | 坂井市東十郷小学校 | 南校舎2F 大会議室 | Hf32形蛍光灯 | G13 | 32 | 1 | 4 | 4 | 昼白色 | 32 | ランプ交換 | - | - | - |  | D
10 | 坂井市東十郷小学校 | 南校舎2F 相談室 | Hf32形蛍光灯 | G13 | 32 | 1 | 4 | 4 | 昼白色 | 6 | ランプ交換 | - | - | - |  | D
10 | 坂井市東十郷小学校 | 南校舎2F 南東階段 | Hf32形蛍光灯 | G13 | 32 | 1 | 20 | 20 | 昼白色 | 2 | ランプ交換 | - | - | - |  | D
10 | 坂井市東十郷小学校 | 南校舎2F 教材室 | Hf32形蛍光灯 | G13 | 32 | 0 | 0 | 0 | 昼白色 | 1 | ランプ交換 | - | - | - |  | D
10 | 坂井市東十郷小学校 | 南校舎2F EPS | Hf16形蛍光灯 | G13 | 16 | 0 | 0 | 0 | 昼白色 | 1 | ランプ交換 | - | - | - |  | A
10 | 坂井市東十郷小学校 | 南校舎2F 廊下 | Hf32形蛍光灯 | G13 | 32 | 1 | 20 | 20 | 昼白色 | 8 | ランプ交換 | - | - | - |  | D
10 | 坂井市東十郷小学校 | 南校舎2F 南西階段 | Hf32形蛍光灯 | G13 | 32 | 1 | 20 | 20 | 昼白色 | 2 | ランプ交換 | - | - | - |  | D
10 | 坂井市東十郷小学校 | 北校舎3F 北西階段 | Hf32形蛍光灯 | G13 | 32 | 1 | 20 | 20 | 昼白色 | 1 | ランプ交換 | - | - | - |  | D
10 | 坂井市東十郷小学校 | 北校舎3F 家庭科室 | Hf32形蛍光灯 | G13 | 32 | 1 | 20 | 20 | 昼白色 | 24 | ランプ交換 | - | - | - |  | D
10 | 坂井市東十郷小学校 | 北校舎3F 家庭科室 | Hf32形蛍光灯 | G13 | 32 | 1 | 20 | 20 | 昼白色 | 2 | ランプ交換 | - | - | - |  | D
10 | 坂井市東十郷小学校 | 北校舎3F 配線室 | Hf32形蛍光灯 | G13 | 32 | 0 | 0 | 0 | 昼白色 | 1 | ランプ交換 | - | - | - |  | D
10 | 坂井市東十郷小学校 | 北校舎 教材庫1 | Hf32形蛍光灯 | G13 | 32 | 0 | 0 | 0 | 昼白色 | 1 | ランプ交換 | - | - | - |  | D
10 | 坂井市東十郷小学校 | 北校舎3F 教材庫2 | Hf32形蛍光灯 | G13 | 32 | 0 | 0 | 0 | 昼白色 | 1 | ランプ交換 | - | - | - |  | D
10 | 坂井市東十郷小学校 | 北校舎3F 和室 | Hf32形蛍光灯 | G13 | 32 | 0 | 0 | 0 | 昼白色 | 8 | ランプ交換 | - | - | - |  | D
10 | 坂井市東十郷小学校 | 北校舎3F 北西廊下 | Hf32形蛍光灯 | G13 | 32 | 1 | 20 | 20 | 昼白色 | 3 | ランプ交換 | - | - | - |  | D
10 | 坂井市東十郷小学校 | 北校舎3F 北東廊下 | Hf32形蛍光灯 | G13 | 32 | 1 | 20 | 20 | 昼白色 | 5 | ランプ交換 | - | - | - |  | D
10 | 坂井市東十郷小学校 | 北校舎3F あすなろ | Hf32形蛍光灯 | G13 | 32 | 8 | 20 | 160 | 昼白色 | 18 | ランプ交換 | - | - | - |  | D
10 | 坂井市東十郷小学校 | 北校舎3F あすなろ | Hf32形蛍光灯 | G13 | 32 | 8 | 20 | 160 | 昼白色 | 2 | ランプ交換 | - | - | - |  | D
10 | 坂井市東十郷小学校 | 北校舎3F 5－2 | Hf32形蛍光灯 | G13 | 32 | 8 | 20 | 160 | 昼白色 | 18 | ランプ交換 | - | - | - |  | D
10 | 坂井市東十郷小学校 | 北校舎3F 5－2 | Hf32形蛍光灯 | G13 | 32 | 8 | 20 | 160 | 昼白色 | 2 | ランプ交換 | - | - | - |  | D
10 | 坂井市東十郷小学校 | 北校舎3F 5－1 | Hf32形蛍光灯 | G13 | 32 | 8 | 20 | 160 | 昼白色 | 18 | ランプ交換 | - | - | - |  | D
10 | 坂井市東十郷小学校 | 北校舎3F 5－1 | Hf32形蛍光灯 | G13 | 32 | 8 | 20 | 160 | 昼白色 | 2 | ランプ交換 | - | - | - |  | D
10 | 坂井市東十郷小学校 | 北校舎3F 理科準備室 | Hf32形蛍光灯 | G13 | 32 | 0 | 0 | 0 | 昼白色 | 8 | ランプ交換 | - | - | - |  | D
10 | 坂井市東十郷小学校 | 北校舎3F さとのこルーム | Hf32形蛍光灯 | G13 | 32 | 0 | 0 | 0 | 昼白色 | 24 | ランプ交換 | - | - | - |  | D
10 | 坂井市東十郷小学校 | 北校舎3F さとのこルーム | Hf32形蛍光灯 | G13 | 32 | 0 | 0 | 0 | 昼白色 | 2 | ランプ交換 | - | - | - |  | D
10 | 坂井市東十郷小学校 | 北校舎3F 北東階段 | Hf32形蛍光灯 | G13 | 32 | 1 | 20 | 20 | 昼白色 | 2 | ランプ交換 | - | - | - |  | D
10 | 坂井市東十郷小学校 | 南校舎3F 倉庫 | Hf32形蛍光灯 | G13 | 32 | 0 | 0 | 0 | 昼白色 | 1 | ランプ交換 | - | - | - |  | D
10 | 坂井市東十郷小学校 | 南校舎3F EPS | Hf16形蛍光灯 | G13 | 16 | 0 | 0 | 0 | 昼白色 | 1 | ランプ交換 | - | - | - |  | A
10 | 坂井市東十郷小学校 | 南校舎3F 第2理科室 | Hf32形蛍光灯 | G13 | 32 | 4.5 | 20 | 90 | 昼白色 | 32 | ランプ交換 | - | - | - |  | D
10 | 坂井市東十郷小学校 | 南校舎3F 理科準備室 | Hf32形蛍光灯 | G13 | 32 | 4 | 20 | 80 | 昼白色 | 6 | ランプ交換 | - | - | - |  | D
10 | 坂井市東十郷小学校 | 南校舎3F 南東階段 | Hf32形蛍光灯 | G13 | 32 | 1 | 20 | 20 | 昼白色 | 2 | ランプ交換 | - | - | - |  | D
10 | 坂井市東十郷小学校 | 南校舎3F 廊下 | Hf32形蛍光灯 | G13 | 32 | 1 | 20 | 20 | 昼白色 | 8 | ランプ交換 | - | - | - |  | D
10 | 坂井市東十郷小学校 | 南校舎3F 6-1 | Hf32形蛍光灯 | G13 | 32 | 8 | 20 | 160 | 昼白色 | 18 | ランプ交換 | - | - | - |  | D
10 | 坂井市東十郷小学校 | 南校舎3F 6－1 | Hf32形蛍光灯 | G13 | 32 | 8 | 20 | 160 | 昼白色 | 2 | ランプ交換 | - | - | - |  | D
10 | 坂井市東十郷小学校 | 南校舎3F 6-2 | Hf32形蛍光灯 | G13 | 32 | 8 | 20 | 160 | 昼白色 | 18 | ランプ交換 | - | - | - |  | D
10 | 坂井市東十郷小学校 | 南校舎3F 6－2 | Hf32形蛍光灯 | G13 | 32 | 8 | 20 | 160 | 昼白色 | 2 | ランプ交換 | - | - | - |  | D
10 | 坂井市東十郷小学校 | 南校舎3F つばさ | Hf32形蛍光灯 | G13 | 32 | 8 | 20 | 160 | 昼白色 | 18 | ランプ交換 | - | - | - |  | D
10 | 坂井市東十郷小学校 | 南校舎3F つばさ | Hf32形蛍光灯 | G13 | 32 | 8 | 20 | 160 | 昼白色 | 2 | ランプ交換 | - | - | - |  | D
10 | 坂井市東十郷小学校 | 南校舎3F 南西階段 踊り場、3F | Hf32形蛍光灯 | G13 | 32 | 1 | 20 | 20 | 昼白色 | 2 | ランプ交換 | - | - | - |  | D
10 | 坂井市東十郷小学校 | 南校舎3F 図書館 | Hf32形蛍光灯 | G13 | 32 | 2 | 20 | 40 | 昼白色 | 48 | ランプ交換 | - | - | - |  | D
10 | 坂井市東十郷小学校 | 北校舎屋上 北東階段 | Hf16形蛍光灯 | G13 | 16 | 1 | 20 | 20 | 昼白色 | 2 | ランプ交換 | - | - | - |  | A
10 | 坂井市東十郷小学校 | 北校舎屋上 物置 | Hf16形蛍光灯 | G13 | 16 | 0 | 0 | 0 | 昼白色 | 1 | ランプ交換 | - | - | - |  | A
10 | 坂井市東十郷小学校 | 南校舎屋上 南東階段 | Hf16形蛍光灯 | G13 | 16 | 1 | 20 | 20 | 昼白色 | 2 | ランプ交換 | - | - | - |  | A
10 | 坂井市東十郷小学校 | 南校舎屋上 物置 | Hf16形蛍光灯 | G13 | 16 | 0 | 0 | 0 | 昼白色 | 1 | ランプ交換 | - | - | - |  | A
10 | 坂井市東十郷小学校 | 体育館 器具室 | Hf32形蛍光灯 | G13 | 32 | 0 | 0 | 0 | 昼白色 | 4 | ランプ交換 | - | - | - |  | D
10 | 坂井市東十郷小学校 | 体育館 ステージ裏用具庫 | Hf32形蛍光灯 | G13 | 32 | 0 | 0 | 0 | 昼白色 | 1 | ランプ交換 | - | - | - |  | D
10 | 坂井市東十郷小学校 | 体育館 ステージ裏用具庫 | Hf32形蛍光灯 | G13 | 32 | 0 | 0 | 0 | 昼白色 | 2 | ランプ交換 | - | - | - |  | D
10 | 坂井市東十郷小学校 | 体育館 ステージ | 110形蛍光灯 | R17d | 110 | 1 | 4 | 4 | 昼白色 | 5 | ランプ交換 | - | - | - |  | E
10 | 坂井市東十郷小学校 | 体育館 ステージ | エコ球 | E26 | 10 | 1 | 4 | 4 | 電球色 | 9 | ランプ交換 | - | - | - |  | AG
10 | 坂井市東十郷小学校 | 体育館 ステージ | エコ球 | E26 | 10 | 1 | 4 | 4 | 昼白色 | 18 | ランプ交換 | - | - | - |  | AF
10 | 坂井市東十郷小学校 | 体育館 放送室 | 40形蛍光灯 | G13 | 40 | 0 | 0 | 0 | 昼白色 | 2 | ランプ交換 | - | - | - |  | C
10 | 坂井市東十郷小学校 | 体育館 舞台裏 | Hf32形蛍光灯 | G13 | 32 | 0 | 0 | 0 | 昼白色 | 2 | ランプ交換 | - | - | - |  | D
10 | 坂井市東十郷小学校 | 体育館 ランチルーム連絡通路前倉庫 | FDL13 | GX10q | 13 | 1.6 | 20 | 32 | 電球色 | 6 | 器具交換 | - | - | - | φ150 | BI
10 | 坂井市東十郷小学校 | 体育館 ランチルーム連絡通路 | Hf32形蛍光灯 | G13 | 32 | 3 | 20 | 60 | 昼白色 | 6 | ランプ交換 | - | - | - |  | D
10 | 坂井市東十郷小学校 | ランチルーム前 | 110形蛍光灯 | R17d | 110 | 3 | 20 | 60 | 昼白色 | 4 | ランプ交換 | - | - | - |  | E
10 | 坂井市東十郷小学校 | ランチルーム | 110形蛍光灯 | R17d | 110 | 3 | 20 | 60 | 昼白色 | 24 | ランプ交換 | - | - | - |  | E
10 | 坂井市東十郷小学校 | ランチルーム | FDL27 | GX10q | 27 | 3 | 20 | 60 | 電球色 | 10 | 器具交換 | - | - | - | φ150 | BI
10 | 坂井市東十郷小学校 | ランチルーム 職員室➀ | Hf32形蛍光灯 | G13 | 32 | 3 | 20 | 60 | 昼白色 | 1 | ランプ交換 | - | - | - |  | D
10 | 坂井市東十郷小学校 | ランチルーム TV前 | Hf32形蛍光灯 | G13 | 32 | 3 | 20 | 60 | 昼白色 | 4 | ランプ交換 | - | - | - |  | D
10 | 坂井市東十郷小学校 | ランチルーム TV前 | ビーム | E26 | 60 | 3 | 20 | 60 | 電球色 | 5 | ランプ交換 | - | - | - |  | AN
10 | 坂井市東十郷小学校 | ランチルーム 職員室➁ | Hf32形蛍光灯 | G13 | 32 | 3 | 20 | 60 | 昼白色 | 2 | ランプ交換 | - | - | - |  | D
10 | 坂井市東十郷小学校 | 体育室連絡通路 | 30形サークライン | G10q | 30 | 2 | 16 | 32 | 昼白色 | 14 | ランプ交換 | - | - | - |  | Y
10 | 坂井市東十郷小学校 | 体育室連絡通路 | Hf16形蛍光灯 | G13 | 16 | 2 | 16 | 32 | 昼白色 | 2 | ランプ交換 | - | - | - |  | A
10 | 坂井市東十郷小学校 | 体育室連絡通路 | Hf32形蛍光灯 | G13 | 32 | 2 | 16 | 32 | 昼白色 | 2 | ランプ交換 | - | - | - |  | D
10 | 坂井市東十郷小学校 | 体育館 軒下 | 32形サークライン | G10q | 32 | 0 | 0 | 0 | 昼白色 | 3 | ランプ交換 | - | - | - |  | Z
11 | 坂井市立大関小学校 | 1F玄関エリア | Hf32形蛍光灯 | G13 | 32 | 0.1 | 22 | 2.2 | 昼白色 | 13 | ランプ交換 | - | - | - |  | D
11 | 坂井市立大関小学校 | 1F体育館前トイレ | Hf32形蛍光灯 | G13 | 32 | 0.1 | 22 | 2.2 | 昼白色 | 2 | ランプ交換 | - | - | - |  | D
11 | 坂井市立大関小学校 | 1F体育館前廊下 | 20形蛍光灯 | G13 | 20 | 0.1 | 22 | 2.2 | 昼白色 | 8 | ランプ交換 | - | - | - |  | B
11 | 坂井市立大関小学校 | 1F体育館倉庫 | Hf32形蛍光灯 | G13 | 32 | 0.1 | 22 | 2.2 | 昼白色 | 2 | ランプ交換 | - | - | - |  | D
11 | 坂井市立大関小学校 | 1F体育館倉庫 | Hf32形蛍光灯 | G13 | 32 | 0.1 | 22 | 2.2 | 昼白色 | 4 | ランプ交換 | - | - | - |  | D
11 | 坂井市立大関小学校 | 1F体育館ステージ | Hf32形蛍光灯 | G13 | 32 | 0.1 | 22 | 2.2 | 昼白色 | 24 | ランプ交換 | - | - | - |  | D
11 | 坂井市立大関小学校 | 1F職員室 | Hf32形蛍光灯 | G13 | 32 | 7 | 22 | 154 | 昼白色 | 24 | ランプ交換 | - | - | - |  | D
11 | 坂井市立大関小学校 | 1F校長室 | Hf32形蛍光灯 | G13 | 32 | 7 | 22 | 154 | 昼白色 | 8 | ランプ交換 | - | - | - |  | D
11 | 坂井市立大関小学校 | 1F保健室 | Hf32形蛍光灯 | G13 | 32 | 7 | 22 | 154 | 昼白色 | 16 | ランプ交換 | - | - | - |  | D
11 | 坂井市立大関小学校 | 1Fはっけよいルーム | Hf32形蛍光灯 | G13 | 32 | 3 | 22 | 66 | 昼白色 | 1 | ランプ交換 | - | - | - |  | D
11 | 坂井市立大関小学校 | 1Fはっけよいルーム | Hf32形蛍光灯 | G13 | 32 | 3 | 22 | 66 | 昼白色 | 16 | ランプ交換 | - | - | - |  | D
11 | 坂井市立大関小学校 | 1F職員室前廊下 | Hf32形蛍光灯 | G13 | 32 | 0.1 | 22 | 2.2 | 昼白色 | 14 | ランプ交換 | - | - | - |  | D
11 | 坂井市立大関小学校 | 1F玄関前廊下 | Hf32形蛍光灯 | G13 | 32 | 0.1 | 22 | 2.2 | 昼白色 | 8 | ランプ交換 | - | - | - |  | D
11 | 坂井市立大関小学校 | 1F玄関前廊下 | FHP32 | GY10q | 32 | 0.1 | 22 | 2.2 | 昼白色 | 6 | ランプ交換 | - | - | - |  | F
11 | 坂井市立大関小学校 | 1F相談室 | Hf32形蛍光灯 | G13 | 32 | 3 | 22 | 66 | 昼白色 | 2 | ランプ交換 | - | - | - |  | D
11 | 坂井市立大関小学校 | 1F相談室 | Hf32形蛍光灯 | G13 | 32 | 3 | 22 | 66 | 昼白色 | 4 | ランプ交換 | - | - | - |  | D
11 | 坂井市立大関小学校 | 1F職員トイレ | Hf32形蛍光灯 | G13 | 32 | 0.1 | 22 | 2.2 | 昼白色 | 2 | ランプ交換 | - | - | - |  | D
11 | 坂井市立大関小学校 | 1F更衣室 | Hf32形蛍光灯 | G13 | 32 | 0.1 | 22 | 2.2 | 昼白色 | 2 | ランプ交換 | - | - | - |  | D
11 | 坂井市立大関小学校 | 1F更衣室 | Hf32形蛍光灯 | G13 | 32 | 0.1 | 22 | 2.2 | 昼白色 | 12 | ランプ交換 | - | - | - |  | D
11 | 坂井市立大関小学校 | 1F給湯室、休憩室 | Hf32形蛍光灯 | G13 | 32 | 0.1 | 22 | 2.2 | 昼白色 | 2 | ランプ交換 | - | - | - |  | D
11 | 坂井市立大関小学校 | 1F給湯室、休憩室 | ペンダントライト |  | 70 | 0.1 | 22 | 2.2 | 昼白色 | 1 | 器具交換 | - | - | - | 和風 | BJ
11 | 坂井市立大関小学校 | 1F更衣室前廊下 | Hf32形蛍光灯 | G13 | 32 | 0.1 | 22 | 2.2 | 昼白色 | 3 | ランプ交換 | - | - | - |  | D
11 | 坂井市立大関小学校 | 1F理科室 | Hf32形蛍光灯 | G13 | 32 | 3 | 22 | 66 | 昼白色 | 2 | ランプ交換 | - | - | - |  | D
11 | 坂井市立大関小学校 | 1F理科室 | Hf32形蛍光灯 | G13 | 32 | 3 | 22 | 66 | 昼白色 | 30 | ランプ交換 | - | - | - |  | D
11 | 坂井市立大関小学校 | 1F理科準備室 | Hf32形蛍光灯 | G13 | 32 | 0.1 | 22 | 2.2 | 昼白色 | 4 | ランプ交換 | - | - | - |  | D
11 | 坂井市立大関小学校 | 1F物入 | Hf32形蛍光灯 | G13 | 32 | 0.1 | 22 | 2.2 | 昼白色 | 1 | ランプ交換 | - | - | - |  | D
11 | 坂井市立大関小学校 | 1F多目的ホール | Hf32形蛍光灯 | G13 | 32 | 3 | 22 | 66 | 昼白色 | 2 | ランプ交換 | - | - | - |  | D
11 | 坂井市立大関小学校 | 1F多目的ホール | FPL55 | GX10q | 55 | 3 | 22 | 66 | 昼白色 | 80 | ランプ交換 | - | - | - |  | H
11 | 坂井市立大関小学校 | 1F家庭科室前廊下 | FML36 | GX10q | 36 | 0.1 | 22 | 2.2 | 昼白色 | 4 | 器具交換 | - | - | - | □275 | BF
11 | 坂井市立大関小学校 | 1F家庭科室前廊下 | 30形サークライン | G10q | 30 | 0.1 | 22 | 2.2 | 昼白色 | 1 | ランプ交換 | - | - | - |  | Y
11 | 坂井市立大関小学校 | 1F収納庫 | Hf32形蛍光灯 | G13 | 32 | 0.1 | 22 | 2.2 | 昼白色 | 2 | ランプ交換 | - | - | - |  | D
11 | 坂井市立大関小学校 | 1F家庭科室 | Hf32形蛍光灯 | G13 | 32 | 3 | 22 | 66 | 昼白色 | 2 | ランプ交換 | - | - | - |  | D
11 | 坂井市立大関小学校 | 1F家庭科室 | Hf32形蛍光灯 | G13 | 32 | 3 | 22 | 66 | 昼白色 | 36 | ランプ交換 | - | - | - |  | D
11 | 坂井市立大関小学校 | 1F家庭科準備室 | Hf32形蛍光灯 | G13 | 32 | 0.1 | 22 | 2.2 | 昼白色 | 2 | ランプ交換 | - | - | - |  | D
11 | 坂井市立大関小学校 | 1F家庭科室前倉庫 | Hf32形蛍光灯 | G13 | 32 | 0.1 | 22 | 2.2 | 昼白色 | 2 | ランプ交換 | - | - | - |  | D
11 | 坂井市立大関小学校 | 2F図工室 | Hf32形蛍光灯 | G13 | 32 | 3 | 22 | 66 | 昼白色 | 2 | ランプ交換 | - | - | - |  | D
11 | 坂井市立大関小学校 | 2F図工室 | Hf32形蛍光灯 | G13 | 32 | 3 | 22 | 66 | 昼白色 | 24 | ランプ交換 | - | - | - |  | D
11 | 坂井市立大関小学校 | 2F図工準備室 | Hf32形蛍光灯 | G13 | 32 | 0.1 | 22 | 2.2 | 昼白色 | 8 | ランプ交換 | - | - | - |  | D
11 | 坂井市立大関小学校 | 2F1年生教室 | Hf32形蛍光灯 | G13 | 32 | 7 | 22 | 154 | 昼白色 | 1 | ランプ交換 | - | - | - |  | D
11 | 坂井市立大関小学校 | 2F1年生教室 | Hf32形蛍光灯 | G13 | 32 | 7 | 22 | 154 | 昼白色 | 16 | ランプ交換 | - | - | - |  | D
11 | 坂井市立大関小学校 | 2F生活科室 | Hf32形蛍光灯 | G13 | 32 | 3 | 22 | 66 | 昼白色 | 1 | ランプ交換 | - | - | - |  | D
11 | 坂井市立大関小学校 | 2F生活科室 | Hf32形蛍光灯 | G13 | 32 | 3 | 22 | 66 | 昼白色 | 16 | ランプ交換 | - | - | - |  | D
11 | 坂井市立大関小学校 | 2F2年生教室 | Hf32形蛍光灯 | G13 | 32 | 7 | 22 | 154 | 昼白色 | 1 | ランプ交換 | - | - | - |  | D
11 | 坂井市立大関小学校 | 2F2年生教室 | Hf32形蛍光灯 | G13 | 32 | 7 | 22 | 154 | 昼白色 | 16 | ランプ交換 | - | - | - |  | D
11 | 坂井市立大関小学校 | 2Fみのりゆたか | Hf32形蛍光灯 | G13 | 32 | 3 | 22 | 66 | 昼白色 | 1 | ランプ交換 | - | - | - |  | D
11 | 坂井市立大関小学校 | 2Fみのりゆたか | Hf32形蛍光灯 | G13 | 32 | 3 | 22 | 66 | 昼白色 | 16 | ランプ交換 | - | - | - |  | D
11 | 坂井市立大関小学校 | 2F廊下 | Hf32形蛍光灯 | G13 | 32 | 14 | 29 | 2.2 | 昼白色 | 28 | ランプ交換 | - | - | - |  | D
11 | 坂井市立大関小学校 | 2Fコンピューター室 | Hf32形蛍光灯 | G13 | 32 | 3 | 22 | 66 | 昼白色 | 2 | ランプ交換 | - | - | - |  | D
11 | 坂井市立大関小学校 | 2Fコンピューター室 | Hf32形蛍光灯 | G13 | 32 | 3 | 22 | 66 | 昼白色 | 36 | ランプ交換 | - | - | - |  | D
11 | 坂井市立大関小学校 | 2Fコンピューター準備室 | Hf32形蛍光灯 | G13 | 32 | 0.1 | 22 | 2.2 | 昼白色 | 4 | ランプ交換 | - | - | - |  | D
11 | 坂井市立大関小学校 | 2F空き教室 | Hf32形蛍光灯 | G13 | 32 | 3 | 22 | 66 | 昼白色 | 1 | ランプ交換 | - | - | - |  | D
11 | 坂井市立大関小学校 | 2F空き教室 | Hf32形蛍光灯 | G13 | 32 | 3 | 22 | 66 | 昼白色 | 16 | ランプ交換 | - | - | - |  | D
11 | 坂井市立大関小学校 | 2Fどすこいルーム | Hf32形蛍光灯 | G13 | 32 | 3 | 22 | 66 | 昼白色 | 1 | ランプ交換 | - | - | - |  | D
11 | 坂井市立大関小学校 | 2Fどすこいルーム | Hf32形蛍光灯 | G13 | 32 | 3 | 22 | 66 | 昼白色 | 16 | ランプ交換 | - | - | - |  | D
11 | 坂井市立大関小学校 | 2F5年生教室 | Hf32形蛍光灯 | G13 | 32 | 7 | 22 | 154 | 昼白色 | 1 | ランプ交換 | - | - | - |  | D
11 | 坂井市立大関小学校 | 2F5年生教室 | Hf32形蛍光灯 | G13 | 32 | 7 | 22 | 154 | 昼白色 | 16 | ランプ交換 | - | - | - |  | D
11 | 坂井市立大関小学校 | 2F6年生教室 | Hf32形蛍光灯 | G13 | 32 | 7 | 22 | 154 | 昼白色 | 1 | ランプ交換 | - | - | - |  | D
11 | 坂井市立大関小学校 | 2F6年生教室 | Hf32形蛍光灯 | G13 | 32 | 7 | 22 | 154 | 昼白色 | 16 | ランプ交換 | - | - | - |  | D
11 | 坂井市立大関小学校 | 2F倉庫 | Hf32形蛍光灯 | G13 | 32 | 0.1 | 22 | 2.2 | 昼白色 | 1 | ランプ交換 | - | - | - |  | D
11 | 坂井市立大関小学校 | 3F図書室 | Hf32形蛍光灯 | G13 | 32 | 3 | 22 | 66 | 昼白色 | 24 | ランプ交換 | - | - | - |  | D
11 | 坂井市立大関小学校 | 3F3年生教室 | Hf32形蛍光灯 | G13 | 32 | 7 | 22 | 154 | 昼白色 | 1 | ランプ交換 | - | - | - |  | D
11 | 坂井市立大関小学校 | 3F3年生教室 | Hf32形蛍光灯 | G13 | 32 | 7 | 22 | 154 | 昼白色 | 16 | ランプ交換 | - | - | - |  | D
11 | 坂井市立大関小学校 | 3F3年生教室横倉庫 | Hf32形蛍光灯 | G13 | 32 | 0.1 | 22 | 2.2 | 昼白色 | 8 | ランプ交換 | - | - | - |  | D
11 | 坂井市立大関小学校 | 3F4年生教室 | Hf32形蛍光灯 | G13 | 32 | 7 | 22 | 154 | 昼白色 | 1 | ランプ交換 | - | - | - |  | D
11 | 坂井市立大関小学校 | 3F4年生教室 | Hf32形蛍光灯 | G13 | 32 | 7 | 22 | 154 | 昼白色 | 16 | ランプ交換 | - | - | - |  | D
11 | 坂井市立大関小学校 | 3F廊下 | Hf32形蛍光灯 | G13 | 32 | 0.1 | 22 | 2.2 | 昼白色 | 13 | ランプ交換 | - | - | - |  | D
11 | 坂井市立大関小学校 | 3F倉庫 | Hf32形蛍光灯 | G13 | 32 | 0.1 | 22 | 2.2 | 昼白色 | 2 | ランプ交換 | - | - | - |  | D
11 | 坂井市立大関小学校 | 3F音楽室 | Hf32形蛍光灯 | G13 | 32 | 3 | 22 | 66 | 昼白色 | 2 | ランプ交換 | - | - | - |  | D
11 | 坂井市立大関小学校 | 3F音楽室 | Hf32形蛍光灯 | G13 | 32 | 3 | 22 | 66 | 昼白色 | 46 | ランプ交換 | - | - | - |  | D
11 | 坂井市立大関小学校 | 外灯 | 20形蛍光灯 | G13 | 20 | 5.5 | 28 | 2.2 | 昼白色 | 2 | ランプ交換 | - | - | - |  | B
11 | 坂井市立大関小学校 | 外灯 | 水銀灯 | E39 | 400 | 5.5 | 28 | 2.2 | 昼白色 | 1 | 器具交換 | - | - | - |  | BM
11 | 坂井市立大関小学校 | 児童クラブ | 40形蛍光灯 | G13 | 40 | 3.5 | 22 | 77 | 昼白色 | 7 | ランプ交換 | - | - | - |  | C
11 | 坂井市立大関小学校 | 児童クラブ | 40形蛍光灯 | G13 | 40 | 3.5 | 22 | 77 | 昼白色 | 12 | ランプ交換 | - | - | - |  | C
11 | 坂井市立大関小学校 | 児童クラブ | 20形蛍光灯 | G13 | 20 | 3.5 | 22 | 77 | 昼白色 | 3 | ランプ交換 | - | - | - |  | B
11 | 坂井市立大関小学校 | 児童クラブ | 20形蛍光灯 | G13 | 20 | 3.5 | 22 | 77 | 昼白色 | 1 | ランプ交換 | - | - | - |  | B
11 | 坂井市立大関小学校 | 児童クラブ | 非常灯新設 |  | 0 | 3.5 | 22 | 77 | 昼白色 | 1 | 器具交換 | - | - | - |  | BE
11 | 坂井市立大関小学校 | 児童クラブ | 30形サークライン | G10q | 30 | 3.5 | 22 | 77 | 昼白色 | 1 | ランプ交換 | - | - | - |  | Y
12 | 兵庫小学校 | 児童玄関(1F) | 40形蛍光灯 | G13 | 40 | 8 | 20 | 44 | 昼白色 | 6 | ランプ交換 | - | - | - |  | C
12 | 兵庫小学校 | 児童玄関(1F) | 40形蛍光灯 | G13 | 40 | 8 | 20 | 44 | 昼白色 | 2 | ランプ交換 | - | - | - |  | C
12 | 兵庫小学校 | 職員玄関(1F) | FHP45 | GY10q | 45 | 10 | 22 | 44 | 昼白色 | 16 | ランプ交換 | - | - | - |  | H
12 | 兵庫小学校 | 放送室(1F) | 40形蛍光灯 | G13 | 40 | 1 | 20 | 11 | 昼白色 | 2 | ランプ交換 | - | - | - |  | C
12 | 兵庫小学校 | 体育館横トイレ(1F) | 40形蛍光灯 | G13 | 40 | 0.5 | 22 | 11 | 昼白色 | 2 | ランプ交換 | - | - | - |  | C
12 | 兵庫小学校 | 器具室(1F) | 40形蛍光灯 | G13 | 40 | 0.5 | 22 | 11 | 昼白色 | 2 | ランプ交換 | - | - | - |  | C
12 | 兵庫小学校 | 体育館横廊下(1F) | FHP45 | GY10q | 45 | 0.5 | 22 | 11 | 昼白色 | 8 | ランプ交換 | - | - | - |  | H
12 | 兵庫小学校 | 体育館ステージ(1F) | 40形蛍光灯 | G13 | 40 | 2 | 22 | 11 | 昼白色 | 16 | ランプ交換 | - | - | - |  | C
12 | 兵庫小学校 | 体育館ステージ横(1F) | 40形蛍光灯 | G13 | 40 | 0.5 | 22 | 11 | 昼白色 | 4 | ランプ交換 | - | - | - |  | C
12 | 兵庫小学校 | 職員室(1F) | 40形蛍光灯 | G13 | 40 | 13 | 20 | 286 | 昼白色 | 20 | ランプ交換 | - | - | - |  | C
12 | 兵庫小学校 | 印刷室(1F) | 40形蛍光灯 | G13 | 40 | 1 | 20 | 11 | 昼白色 | 3 | ランプ交換 | - | - | - |  | C
12 | 兵庫小学校 | 校長室(1F) | FHP45 | GY10q | 45 | 8 | 20 | 165 | 昼白色 | 16 | ランプ交換 | - | - | - |  | H
12 | 兵庫小学校 | 1年生教室(1F) | 40形蛍光灯 | G13 | 40 | 7.5 | 22 | 165 | 昼白色 | 16 | ランプ交換 | - | - | - |  | C
12 | 兵庫小学校 | 1年生教室(1F) | 40形蛍光灯 | G13 | 40 | 7.5 | 22 | 165 | 昼白色 | 2 | ランプ交換 | - | - | - |  | C
12 | 兵庫小学校 | 2年生教室(1F) | 40形蛍光灯 | G13 | 40 | 7.5 | 22 | 165 | 昼白色 | 16 | ランプ交換 | - | - | - |  | C
12 | 兵庫小学校 | 2年生教室(1F) | 40形蛍光灯 | G13 | 40 | 7.5 | 22 | 165 | 昼白色 | 2 | ランプ交換 | - | - | - |  | C
12 | 兵庫小学校 | AIルーム(1F) | FHP45 | GY10q | 45 | 2 | 22 | 44 | 昼白色 | 16 | ランプ交換 | - | - | - |  | H
12 | 兵庫小学校 | 保健室(1F) | 40形蛍光灯 | G13 | 40 | 3 | 22 | 165 | 昼白色 | 8 | ランプ交換 | - | - | - |  | C
12 | 兵庫小学校 | 保健室(1F) | 40形蛍光灯 | G13 | 40 | 3 | 22 | 165 | 昼白色 | 2 | ランプ交換 | - | - | - |  | C
12 | 兵庫小学校 | 保健室(1F) | シリカ | E26 | 40 | 3 | 22 | 165 | 昼白色 | 1 | ランプ交換 | - | - | - |  | AF
12 | 兵庫小学校 | 用務員室(1F) | 40形蛍光灯 | G13 | 40 | 1 | 22 | 11 | 昼白色 | 2 | ランプ交換 | - | - | - |  | C
12 | 兵庫小学校 | ふるさと学習室(1F) | 110形蛍光灯 | R17d | 110 | 1 | 22 | 22 | 昼白色 | 12 | ランプ交換 | - | - | - |  | E
12 | 兵庫小学校 | ふるさと学習室(1F) | 40形蛍光灯 | G13 | 40 | 1 | 22 | 22 | 昼白色 | 8 | ランプ交換 | - | - | - |  | C
12 | 兵庫小学校 | ふるさと学習室(1F) | 110形蛍光灯 | R17d | 110 | 1 | 22 | 22 | 昼白色 | 3 | ランプ交換 | - | - | - |  | E
12 | 兵庫小学校 | ふるさと学習室(1F) | 40形蛍光灯 | G13 | 40 | 1 | 22 | 22 | 昼白色 | 2 | ランプ交換 | - | - | - |  | C
12 | 兵庫小学校 | ふるさと学習室(1F) | FDL18 | GX10q | 18 | 1 | 22 | 22 | 色切替 | 8 | 器具交換 | - | - | - | Φ150 | BI
12 | 兵庫小学校 | ふるさと学習室 ステージ(1F) | レフ | E26 | 80 | 1 | 22 | 22 | 昼白色 | 3 | ランプ交換 | - | - | - |  | AM
12 | 兵庫小学校 | ふるさと学習室 用具庫(1F) | 40形蛍光灯 | G13 | 40 | 1 | 22 | 22 | 昼白色 | 2 | ランプ交換 | - | - | - |  | C
12 | 兵庫小学校 | 3年生教室(2F) | 40形蛍光灯 | G13 | 40 | 7.5 | 22 | 165 | 昼白色 | 16 | ランプ交換 | - | - | - |  | C
12 | 兵庫小学校 | 3年生教室(2F) | 40形蛍光灯 | G13 | 40 | 7.5 | 22 | 165 | 昼白色 | 2 | ランプ交換 | - | - | - |  | C
12 | 兵庫小学校 | 4年生教室(2F) | 40形蛍光灯 | G13 | 40 | 7.5 | 22 | 165 | 昼白色 | 16 | ランプ交換 | - | - | - |  | C
12 | 兵庫小学校 | 4年生教室(2F) | 40形蛍光灯 | G13 | 40 | 7.5 | 22 | 165 | 昼白色 | 2 | ランプ交換 | - | - | - |  | C
12 | 兵庫小学校 | 5年生教室(2F) | 40形蛍光灯 | G13 | 40 | 7.5 | 22 | 165 | 昼白色 | 16 | ランプ交換 | - | - | - |  | C
12 | 兵庫小学校 | 5年生教室(2F) | 40形蛍光灯 | G13 | 40 | 7.5 | 22 | 165 | 昼白色 | 2 | ランプ交換 | - | - | - |  | C
12 | 兵庫小学校 | 6年生教室(2F) | 40形蛍光灯 | G13 | 40 | 7.5 | 22 | 165 | 昼白色 | 16 | ランプ交換 | - | - | - |  | C
12 | 兵庫小学校 | 6年生教室(2F) | 40形蛍光灯 | G13 | 40 | 7.5 | 22 | 165 | 昼白色 | 2 | ランプ交換 | - | - | - |  | C
12 | 兵庫小学校 | 音楽室(2F) | 40形蛍光灯 | G13 | 40 | 2 | 22 | 44 | 昼白色 | 24 | ランプ交換 | - | - | - |  | C
12 | 兵庫小学校 | 音楽室(2F) | 40形蛍光灯 | G13 | 40 | 2 | 22 | 44 | 昼白色 | 4 | ランプ交換 | - | - | - |  | C
12 | 兵庫小学校 | アイリス(2F) | 40形蛍光灯 | G13 | 40 | 2 | 22 | 44 | 昼白色 | 24 | ランプ交換 | - | - | - |  | C
12 | 兵庫小学校 | アイリス(2F) | 40形蛍光灯 | G13 | 40 | 2 | 22 | 44 | 昼白色 | 2 | ランプ交換 | - | - | - |  | C
12 | 兵庫小学校 | グループ学習室(2F) | 40形蛍光灯 | G13 | 40 | 2 | 22 | 44 | 昼白色 | 22 | ランプ交換 | - | - | - |  | C
12 | 兵庫小学校 | グループ学習室(2F) | 40形蛍光灯 | G13 | 40 | 2 | 22 | 44 | 昼白色 | 2 | ランプ交換 | - | - | - |  | C
12 | 兵庫小学校 | アイリス前廊下(2F) | FPL18 | GX10q | 18 | 2 | 22 | 44 | 昼白色 | 6 | ランプ交換 | - | - | - |  | J
12 | 兵庫小学校 | 理科室(3F) | 40形蛍光灯 | G13 | 40 | 3 | 20 | 44 | 昼白色 | 18 | ランプ交換 | - | - | - |  | C
12 | 兵庫小学校 | 理科室(3F) | 40形蛍光灯 | G13 | 40 | 3 | 20 | 44 | 昼白色 | 2 | ランプ交換 | - | - | - |  | C
12 | 兵庫小学校 | 理科準備室(3F) | 40形蛍光灯 | G13 | 40 | 3 | 20 | 44 | 昼白色 | 4 | ランプ交換 | - | - | - |  | C
12 | 兵庫小学校 | 物置1(3F) | 40形蛍光灯 | G13 | 40 | 0.5 | 22 | 11 | 昼白色 | 1 | ランプ交換 | - | - | - |  | C
12 | 兵庫小学校 | 図書室(3F) | 40形蛍光灯 | G13 | 40 | 2 | 22 | 44 | 昼白色 | 16 | ランプ交換 | - | - | - |  | C
12 | 兵庫小学校 | 家庭科室(3F) | 40形蛍光灯 | G13 | 40 | 2 | 22 | 44 | 昼白色 | 16 | ランプ交換 | - | - | - |  | C
12 | 兵庫小学校 | 家庭科室(3F) | 40形蛍光灯 | G13 | 40 | 2 | 22 | 44 | 昼白色 | 2 | ランプ交換 | - | - | - |  | C
12 | 兵庫小学校 | 家庭科準備室(3F) | 40形蛍光灯 | G13 | 40 | 0.5 | 22 | 11 | 昼白色 | 4 | ランプ交換 | - | - | - |  | C
12 | 兵庫小学校 | 図工準備室(3F) | 40形蛍光灯 | G13 | 40 | 0 | 0 | 11 | 昼白色 | 4 | ランプ交換 | - | - | - |  | C
12 | 兵庫小学校 | 図工室(3F) | 40形蛍光灯 | G13 | 40 | 0 | 0 | 44 | 昼白色 | 16 | ランプ交換 | - | - | - |  | C
12 | 兵庫小学校 | 図工室(3F) | 40形蛍光灯 | G13 | 40 | 0 | 0 | 44 | 昼白色 | 2 | ランプ交換 | - | - | - |  | C
12 | 兵庫小学校 | 物置2(3F) | 40形蛍光灯 | G13 | 40 | 0.5 | 22 | 11 | 昼白色 | 1 | ランプ交換 | - | - | - |  | C
12 | 兵庫小学校 | 外灯 | 20形蛍光灯 | G13 | 20 | 5.5 | 28 | 44 | 昼白色 | 3 | ランプ交換 | - | - | - |  | B
13 | 木部小学校 | 職員室 | Hf32形蛍光灯 | G13 | 32 | 5 | 22 | 242 | 昼白色 | 24 | ランプ交換 | - | - | - |  | D
13 | 木部小学校 | 校長室 | FHP45 | GY10q | 45 | 8.5 | 20 | 242 | 昼白色 | 16 | ランプ交換 | - | - | - |  | H
13 | 木部小学校 | 会議室 | FHP45 | GY10q | 45 | 8.5 | 20 | 242 | 昼白色 | 24 | ランプ交換 | - | - | - |  | H
13 | 木部小学校 | 文書保管庫 | Hf16形蛍光灯 | G13 | 16 | 0.090909 | 22 | 2 | 昼白色 | 1 | ランプ交換 | - | - | - |  | A
13 | 木部小学校 | 保健室 | Hf32形蛍光灯 | G13 | 32 | 0 | 0 | 66 | 昼白色 | 12 | ランプ交換 | - | - | - |  | D
13 | 木部小学校 | 保健室 | エコ球 | E26 | 15 | 0 | 0 | 66 | 電球色 | 1 | ランプ交換 | - | - | - |  | AG
13 | 木部小学校 | 放送室 | Hf32形蛍光灯 | G13 | 32 | 2 | 24 | 22 | 昼白色 | 1 | ランプ交換 | - | - | - |  | D
13 | 木部小学校 | 1年生教室 | Hf32形蛍光灯 | G13 | 32 | 7 | 22 | 154 | 昼白色 | 2 | ランプ交換 | - | - | - |  | D
13 | 木部小学校 | 1年生教室 | Hf32形蛍光灯 | G13 | 32 | 7 | 22 | 154 | 昼白色 | 16 | ランプ交換 | - | - | - |  | D
13 | 木部小学校 | 2年生教室 | Hf32形蛍光灯 | G13 | 32 | 7 | 22 | 154 | 昼白色 | 2 | ランプ交換 | - | - | - |  | D
13 | 木部小学校 | 2年生教室 | Hf32形蛍光灯 | G13 | 32 | 7 | 22 | 154 | 昼白色 | 16 | ランプ交換 | - | - | - |  | D
13 | 木部小学校 | ポンプ室 | Hf16形蛍光灯 | G13 | 16 | 0 | 0 | 2 | 昼白色 | 1 | ランプ交換 | - | - | - |  | A
13 | 木部小学校 | 体育館ロビー | FML36 | GX10q | 36 | 1 | 22 | 22 | 昼白色 | 12 | 器具交換 | - | - | - |  | BJ
13 | 木部小学校 | 体育館ロビー | 30形サークライン | G10q | 30 | 1 | 22 | 22 | 昼白色 | 2 | ランプ交換 | - | - | - |  | Y
13 | 木部小学校 | 体育館ロビー | 40形サークライン | G10q | 40 | 1 | 22 | 22 | 昼白色 | 2 | ランプ交換 | - | - | - |  | AA
13 | 木部小学校 | 多目的WC | FDL18 | GX10q | 18 | 6.5 | 20 | 2 | 色切替 | 2 | 器具交換 | - | - | - | Φ150 | BI
13 | 木部小学校 | わかば | Hf32形蛍光灯 | G13 | 32 | 7 | 22 | 154 | 昼白色 | 34 | ランプ交換 | - | - | - |  | D
13 | 木部小学校 | 体育館通路 | Hf32形蛍光灯 | G13 | 32 | 0 | 0 | 22 | 昼白色 | 4 | ランプ交換 | - | - | - |  | D
13 | 木部小学校 | 体育館通路 | 20形蛍光灯 | G13 | 20 | 0 | 0 | 22 | 昼白色 | 2 | ランプ交換 | - | - | - |  | B
13 | 木部小学校 | 器具庫 | 40形蛍光灯 | G13 | 40 | 0 | 0 | 2 | 昼白色 | 1 | ランプ交換 | - | - | - |  | C
13 | 木部小学校 | 資料庫 | 40形蛍光灯 | G13 | 40 | 0.090909 | 22 | 2 | 昼白色 | 0 | ランプ交換 | - | - | - |  | C
13 | 木部小学校 | 体育館放送室 | 40形蛍光灯 | G13 | 40 | 0.090909 | 22 | 2 | 昼白色 | 2 | ランプ交換 | - | - | - |  | C
13 | 木部小学校 | ステージ | 110形蛍光灯 | R17d | 110 | 0 | 0 | 2 | 昼白色 | 6 | ランプ交換 | - | - | - |  | E
13 | 木部小学校 | 体育器具庫 | 40形蛍光灯 | G13 | 40 | 0.090909 | 22 | 2 | 昼白色 | 4 | ランプ交換 | - | - | - |  | C
13 | 木部小学校 | 多目的ホール前通路 | 40形蛍光灯 | G13 | 40 | 0.090909 | 22 | 2 | 昼白色 | 1 | ランプ交換 | - | - | - |  | C
13 | 木部小学校 | 多目的ホール | 40形蛍光灯 | G13 | 40 | 8.5 | 20 | 22 | 昼白色 | 24 | ランプ交換 | - | - | - |  | C
13 | 木部小学校 | 多目的ホール | 110形蛍光灯 | R17d | 110 | 8.5 | 20 | 22 | 昼白色 | 5 | ランプ交換 | - | - | - |  | E
13 | 木部小学校 | 多目的ホール | ネオハロゲン | E11 | 105 | 8.5 | 20 | 22 | 電球色 | 3 | ランプ交換 | - | - | - |  | AB
13 | 木部小学校 | 倉庫 | 40形蛍光灯 | G13 | 40 | 0 | 0 | 2 | 昼白色 | 2 | ランプ交換 | - | - | - |  | C
13 | 木部小学校 | 図書室(2F) | Hf32形蛍光灯 | G13 | 32 | 8 | 20 | 22 | 昼白色 | 30 | ランプ交換 | - | - | - |  | D
13 | 木部小学校 | 3年生教室(2F) | Hf32形蛍光灯 | G13 | 32 | 7.5 | 22 | 154 | 昼白色 | 2 | ランプ交換 | - | - | - |  | D
13 | 木部小学校 | 3年生教室(2F) | Hf32形蛍光灯 | G13 | 32 | 7.5 | 22 | 154 | 昼白色 | 16 | ランプ交換 | - | - | - |  | D
13 | 木部小学校 | 4年生教室(2F) | Hf32形蛍光灯 | G13 | 32 | 7.5 | 22 | 154 | 昼白色 | 2 | ランプ交換 | - | - | - |  | D
13 | 木部小学校 | 4年生教室(2F) | Hf32形蛍光灯 | G13 | 32 | 7.5 | 22 | 154 | 昼白色 | 16 | ランプ交換 | - | - | - |  | D
13 | 木部小学校 | 5年生教室(2F) | Hf32形蛍光灯 | G13 | 32 | 7.5 | 22 | 154 | 昼白色 | 2 | ランプ交換 | - | - | - |  | D
13 | 木部小学校 | 5年生教室(2F) | Hf32形蛍光灯 | G13 | 32 | 7.5 | 22 | 154 | 昼白色 | 16 | ランプ交換 | - | - | - |  | D
13 | 木部小学校 | 6年生教室(2F) | Hf32形蛍光灯 | G13 | 32 | 7.5 | 22 | 154 | 昼白色 | 2 | ランプ交換 | - | - | - |  | D
13 | 木部小学校 | 6年生教室(2F) | Hf32形蛍光灯 | G13 | 32 | 7.5 | 22 | 154 | 昼白色 | 16 | ランプ交換 | - | - | - |  | D
13 | 木部小学校 | きべっこルーム(2F) | Hf32形蛍光灯 | G13 | 32 | 7 | 22 | 154 | 昼白色 | 36 | ランプ交換 | - | - | - |  | D
13 | 木部小学校 | きべっこルーム前通路(2F) | FML36 | GX10q | 36 | 0.5 | 22 | 11 | 昼白色 | 7 | 器具交換 | - | - | - |  | BJ
13 | 木部小学校 | 男子WC(2F) | FDL18 | GX10q | 18 | 0.5 | 22 | 2 | 色切替 | 4 | 器具交換 | - | - | - |  | BI
13 | 木部小学校 | 女子WC(2F) | FDL18 | GX10q | 18 | 0.5 | 22 | 2 | 色切替 | 4 | 器具交換 | - | - | - |  | BI
13 | 木部小学校 | 階段ホール(2F) | MT70 | E26 | 75 | 0.090909 | 22 | 2 | 昼白色 | 3 | ランプ交換 | - | - | - |  | AQ
13 | 木部小学校 | 音楽室(3F) | Hf32形蛍光灯 | G13 | 32 | 1 | 22 | 22 | 昼白色 | 18 | ランプ交換 | - | - | - |  | D
13 | 木部小学校 | 音楽室(3F) | Hf32形蛍光灯 | G13 | 32 | 1 | 22 | 22 | 昼白色 | 2 | ランプ交換 | - | - | - |  | D
13 | 木部小学校 | 図工室(3F) | Hf32形蛍光灯 | G13 | 32 | 0 | 0 | 22 | 昼白色 | 10 | ランプ交換 | - | - | - |  | D
13 | 木部小学校 | 理科準備室(3F) | Hf32形蛍光灯 | G13 | 32 | 3 | 20 | 22 | 昼白色 | 4 | ランプ交換 | - | - | - |  | D
13 | 木部小学校 | 家庭準備室(3F) | Hf32形蛍光灯 | G13 | 32 | 1 | 22 | 22 | 昼白色 | 4 | ランプ交換 | - | - | - |  | D
13 | 木部小学校 | 家庭科室(3F) | Hf32形蛍光灯 | G13 | 32 | 2 | 22 | 22 | 昼白色 | 2 | ランプ交換 | - | - | - |  | D
13 | 木部小学校 | 家庭科室(3F) | Hf32形蛍光灯 | G13 | 32 | 2 | 22 | 22 | 昼白色 | 16 | ランプ交換 | - | - | - |  | D
13 | 木部小学校 | 倉庫(3F) | Hf32形蛍光灯 | G13 | 32 | 9 | 22 | 2 | 昼白色 | 0 | ランプ交換 | - | - | - |  | D
13 | 木部小学校 | 屋外 | 20形蛍光灯 | G13 | 20 | 4 | 22 | 22 | 昼白色 | 6 | ランプ交換 | - | - | - |  | B
14 | 坂井市立三国中学校 | 裏玄関 | Hf32形蛍光灯 | G13 | 32 | 0.1 | 22 | 2.2 | 昼白色 | 4 | ランプ交換 | - | - | - |  | D
14 | 坂井市立三国中学校 | 事務室 | Hf32形蛍光灯 | G13 | 32 | 13.5 | 22 | 297 | 昼白色 | 16 | ランプ交換 | - | - | - |  | D
14 | 坂井市立三国中学校 | 第1会議室 | Hf32形蛍光灯 | G13 | 32 | 4 | 22 | 88 | 昼白色 | 16 | ランプ交換 | - | - | - |  | D
14 | 坂井市立三国中学校 | 第2会議室 | Hf32形蛍光灯 | G13 | 32 | 4 | 22 | 88 | 昼白色 | 8 | ランプ交換 | - | - | - |  | D
14 | 坂井市立三国中学校 | 第3会議室 | Hf32形蛍光灯 | G13 | 32 | 4 | 22 | 88 | 昼白色 | 8 | ランプ交換 | - | - | - |  | D
14 | 坂井市立三国中学校 | 階段下倉庫 | Hf32形蛍光灯 | G13 | 32 | 0 | 0 | 2.2 | 昼白色 | 1 | ランプ交換 | - | - | - |  | D
14 | 坂井市立三国中学校 | 学習室① | Hf32形蛍光灯 | G13 | 32 | 4 | 22 | 88 | 昼白色 | 2 | ランプ交換 | - | - | - |  | D
14 | 坂井市立三国中学校 | 学習室① | Hf32形蛍光灯 | G13 | 32 | 4 | 22 | 88 | 昼白色 | 18 | ランプ交換 | - | - | - |  | D
14 | 坂井市立三国中学校 | 教室横倉庫 | Hf32形蛍光灯 | G13 | 32 | 0.1 | 22 | 2.2 | 昼白色 | 2 | ランプ交換 | - | - | - |  | D
14 | 坂井市立三国中学校 | 1-1教室 | Hf32形蛍光灯 | G13 | 32 | 8 | 22 | 176 | 昼白色 | 2 | ランプ交換 | - | - | - |  | D
14 | 坂井市立三国中学校 | 1-1教室 | Hf32形蛍光灯 | G13 | 32 | 8 | 22 | 176 | 昼白色 | 18 | ランプ交換 | - | - | - |  | D
14 | 坂井市立三国中学校 | 1-2教室 | Hf32形蛍光灯 | G13 | 32 | 8 | 22 | 176 | 昼白色 | 2 | ランプ交換 | - | - | - |  | D
14 | 坂井市立三国中学校 | 1-2教室 | Hf32形蛍光灯 | G13 | 32 | 8 | 22 | 176 | 昼白色 | 18 | ランプ交換 | - | - | - |  | D
14 | 坂井市立三国中学校 | 1-3教室 | Hf32形蛍光灯 | G13 | 32 | 8 | 22 | 176 | 昼白色 | 2 | ランプ交換 | - | - | - |  | D
14 | 坂井市立三国中学校 | 1-3教室 | Hf32形蛍光灯 | G13 | 32 | 8 | 22 | 176 | 昼白色 | 18 | ランプ交換 | - | - | - |  | D
14 | 坂井市立三国中学校 | 1-4教室 | Hf32形蛍光灯 | G13 | 32 | 8 | 22 | 176 | 昼白色 | 2 | ランプ交換 | - | - | - |  | D
14 | 坂井市立三国中学校 | 1-4教室 | Hf32形蛍光灯 | G13 | 32 | 8 | 22 | 176 | 昼白色 | 18 | ランプ交換 | - | - | - |  | D
14 | 坂井市立三国中学校 | 1-5教室 | Hf32形蛍光灯 | G13 | 32 | 8 | 22 | 176 | 昼白色 | 2 | ランプ交換 | - | - | - |  | D
14 | 坂井市立三国中学校 | 1-5教室 | Hf32形蛍光灯 | G13 | 32 | 8 | 22 | 176 | 昼白色 | 18 | ランプ交換 | - | - | - |  | D
14 | 坂井市立三国中学校 | ミーティングルーム① | Hf32形蛍光灯 | G13 | 32 | 4 | 22 | 88 | 昼白色 | 2 | ランプ交換 | - | - | - |  | D
14 | 坂井市立三国中学校 | ミーティングルーム① | Hf32形蛍光灯 | G13 | 32 | 4 | 22 | 88 | 昼白色 | 18 | ランプ交換 | - | - | - |  | D
14 | 坂井市立三国中学校 | 倉庫 | Hf32形蛍光灯 | G13 | 32 | 0 | 0 | 2.2 | 昼白色 | 1 | ランプ交換 | - | - | - |  | D
14 | 坂井市立三国中学校 | 教室前廊下 | Hf32形蛍光灯 | G13 | 32 | 0.1 | 22 | 2.2 | 昼白色 | 18 | ランプ交換 | - | - | - |  | D
14 | 坂井市立三国中学校 | 教材室 | Hf32形蛍光灯 | G13 | 32 | 0 | 0 | 2.2 | 昼白色 | 4 | ランプ交換 | - | - | - |  | D
14 | 坂井市立三国中学校 | 保健室 | Hf32形蛍光灯 | G13 | 32 | 0 | 0 | 297 | 昼白色 | 24 | ランプ交換 | - | - | - |  | D
14 | 坂井市立三国中学校 | 職員室 | Hf32形蛍光灯 | G13 | 32 | 5 | 22 | 297 | 昼白色 | 54 | ランプ交換 | - | - | - |  | D
14 | 坂井市立三国中学校 | 職員室前廊下 | Hf32形蛍光灯 | G13 | 32 | 0.1 | 22 | 2.2 | 昼白色 | 13 | ランプ交換 | - | - | - |  | D
14 | 坂井市立三国中学校 | 職員室前横倉庫 | Hf32形蛍光灯 | G13 | 32 | 0.1 | 22 | 2.2 | 昼白色 | 8 | ランプ交換 | - | - | - |  | D
14 | 坂井市立三国中学校 | 給湯室 | Hf32形蛍光灯 | G13 | 32 | 0 | 0 | 2.2 | 昼白色 | 4 | ランプ交換 | - | - | - |  | D
14 | 坂井市立三国中学校 | 用務員室 | Hf32形蛍光灯 | G13 | 32 | 0 | 0 | 2.2 | 昼白色 | 4 | ランプ交換 | - | - | - |  | D
14 | 坂井市立三国中学校 | 男子更衣室 | Hf32形蛍光灯 | G13 | 32 | 4 | 20 | 2.2 | 昼白色 | 4 | ランプ交換 | - | - | - |  | D
14 | 坂井市立三国中学校 | 体育館教官室 | Hf32形蛍光灯 | G13 | 32 | 0.1 | 22 | 2.2 | 昼白色 | 1 | ランプ交換 | - | - | - |  | D
14 | 坂井市立三国中学校 | 体育館教官室 | Hf32形蛍光灯 | G13 | 32 | 0.1 | 22 | 2.2 | 昼白色 | 8 | ランプ交換 | - | - | - |  | D
14 | 坂井市立三国中学校 | 体育館器具庫① | Hf32形蛍光灯 | G13 | 32 | 0.1 | 22 | 2.2 | 昼白色 | 2 | ランプ交換 | - | - | - |  | D
14 | 坂井市立三国中学校 | 体育館器具庫② | Hf32形蛍光灯 | G13 | 32 | 0.1 | 22 | 2.2 | 昼白色 | 4 | ランプ交換 | - | - | - |  | D
14 | 坂井市立三国中学校 | 体育館器具庫② | Hf32形蛍光灯 | G13 | 32 | 0.1 | 22 | 2.2 | 昼白色 | 8 | ランプ交換 | - | - | - |  | D
14 | 坂井市立三国中学校 | 第2体育館 | Hf32形蛍光灯 | G13 | 32 | 0.1 | 22 | 2.2 | 昼白色 | 5 | ランプ交換 | - | - | - |  | D
14 | 坂井市立三国中学校 | 体育館横倉庫 | Hf32形蛍光灯 | G13 | 32 | 2 | 22 | 44 | 昼白色 | 14 | ランプ交換 | - | - | - |  | D
14 | 坂井市立三国中学校 | 放送室 | Hf32形蛍光灯 | G13 | 32 | 2 | 24 | 2.2 | 昼白色 | 2 | ランプ交換 | - | - | - |  | D
14 | 坂井市立三国中学校 | 倉庫① | Hf32形蛍光灯 | G13 | 32 | 0 | 0 | 2.2 | 昼白色 | 16 | ランプ交換 | - | - | - |  | D
14 | 坂井市立三国中学校 | 体育館前廊下 | Hf32形蛍光灯 | G13 | 32 | 0.1 | 22 | 2.2 | 昼白色 | 7 | ランプ交換 | - | - | - |  | D
14 | 坂井市立三国中学校 | 玄関 | Hf32形蛍光灯 | G13 | 32 | 5.5 | 26 | 2.2 | 昼白色 | 25 | ランプ交換 | - | - | - |  | D
14 | 坂井市立三国中学校 | 配膳室 | Hf32形蛍光灯 | G13 | 32 | 0 | 0 | 2.2 | 昼白色 | 6 | ランプ交換 | - | - | - |  | D
14 | 坂井市立三国中学校 | 配膳室前廊下 | Hf32形蛍光灯 | G13 | 32 | 0.1 | 22 | 2.2 | 昼白色 | 12 | ランプ交換 | - | - | - |  | D
14 | 坂井市立三国中学校 | SAKAIルーム | Hf32形蛍光灯 | G13 | 32 | 4 | 22 | 88 | 昼白色 | 6 | ランプ交換 | - | - | - |  | D
14 | 坂井市立三国中学校 | 相談室① | Hf32形蛍光灯 | G13 | 32 | 14 | 29 | 88 | 昼白色 | 6 | ランプ交換 | - | - | - |  | D
14 | 坂井市立三国中学校 | 相談室② | Hf32形蛍光灯 | G13 | 32 | 14 | 29 | 88 | 昼白色 | 6 | ランプ交換 | - | - | - |  | D
14 | 坂井市立三国中学校 | カウンセリング室② | Hf32形蛍光灯 | G13 | 32 | 4 | 22 | 88 | 昼白色 | 6 | ランプ交換 | - | - | - |  | D
14 | 坂井市立三国中学校 | 木工室 | Hf32形蛍光灯 | G13 | 32 | 4 | 22 | 88 | 昼白色 | 2 | ランプ交換 | - | - | - |  | D
14 | 坂井市立三国中学校 | 木工室 | Hf32形蛍光灯 | G13 | 32 | 4 | 22 | 88 | 昼白色 | 24 | ランプ交換 | - | - | - |  | D
14 | 坂井市立三国中学校 | 材料室 | Hf32形蛍光灯 | G13 | 32 | 0.1 | 22 | 2.2 | 昼白色 | 6 | ランプ交換 | - | - | - |  | D
14 | 坂井市立三国中学校 | 技術準備室 | Hf32形蛍光灯 | G13 | 32 | 8.5 | 20 | 2.2 | 昼白色 | 12 | ランプ交換 | - | - | - |  | D
14 | 坂井市立三国中学校 | 電気室 | Hf32形蛍光灯 | G13 | 32 | 4 | 22 | 88 | 昼白色 | 2 | ランプ交換 | - | - | - |  | D
14 | 坂井市立三国中学校 | 電気室 | Hf32形蛍光灯 | G13 | 32 | 4 | 22 | 88 | 昼白色 | 24 | ランプ交換 | - | - | - |  | D
14 | 坂井市立三国中学校 | 調理室 | Hf32形蛍光灯 | G13 | 32 | 1 | 20 | 88 | 昼白色 | 2 | ランプ交換 | - | - | - |  | D
14 | 坂井市立三国中学校 | 調理室 | Hf32形蛍光灯 | G13 | 32 | 1 | 20 | 88 | 昼白色 | 32 | ランプ交換 | - | - | - |  | D
14 | 坂井市立三国中学校 | 調理準備室 | Hf32形蛍光灯 | G13 | 32 | 0.1 | 22 | 2.2 | 昼白色 | 2 | ランプ交換 | - | - | - |  | D
14 | 坂井市立三国中学校 | 倉庫⑨ | Hf32形蛍光灯 | G13 | 32 | 0.1 | 22 | 2.2 | 昼白色 | 1 | ランプ交換 | - | - | - |  | D
14 | 坂井市立三国中学校 | 倉庫⑨ | Hf32形蛍光灯 | G13 | 32 | 0.1 | 22 | 2.2 | 昼白色 | 2 | ランプ交換 | - | - | - |  | D
14 | 坂井市立三国中学校 | 合唱室(錦陵館) | Hf32形蛍光灯 | G13 | 32 | 2 | 22 | 44 | 昼白色 | 60 | ランプ交換 | - | - | - |  | D
14 | 坂井市立三国中学校 | 郷土芸能部(錦陵館) | Hf32形蛍光灯 | G13 | 32 | 2 | 22 | 44 | 昼白色 | 20 | ランプ交換 | - | - | - |  | D
14 | 坂井市立三国中学校 | 郷土芸能部(錦陵館) | 20形蛍光灯 | G13 | 20 | 2 | 22 | 44 | 昼白色 | 4 | ランプ交換 | - | - | - |  | B
14 | 坂井市立三国中学校 | 練習室①～⑥(錦陵館) | Hf32形蛍光灯 | G13 | 32 | 2 | 22 | 44 | 昼白色 | 28 | ランプ交換 | - | - | - |  | D
14 | 坂井市立三国中学校 | 給湯室(錦陵館) | Hf32形蛍光灯 | G13 | 32 | 0.1 | 22 | 2.2 | 昼白色 | 2 | ランプ交換 | - | - | - |  | D
14 | 坂井市立三国中学校 | トイレ(錦陵館) | Hf32形蛍光灯 | G13 | 32 | 0.1 | 22 | 2.2 | 昼白色 | 2 | ランプ交換 | - | - | - |  | D
14 | 坂井市立三国中学校 | トイレ(錦陵館) | 20形蛍光灯 | G13 | 20 | 0.1 | 22 | 2.2 | 昼白色 | 2 | ランプ交換 | - | - | - |  | B
14 | 坂井市立三国中学校 | トイレ(錦陵館) | 15形蛍光灯 | G13 | 15 | 0.1 | 22 | 2.2 | 昼白色 | 2 | ランプ交換 | - | - | - |  | AP
14 | 坂井市立三国中学校 | 廊下(錦陵館) | 20形蛍光灯 | G13 | 20 | 0.1 | 22 | 2.2 | 昼白色 | 1 | ランプ交換 | - | - | - |  | B
14 | 坂井市立三国中学校 | 廊下(錦陵館) | 20形蛍光灯 | G13 | 20 | 0.1 | 22 | 2.2 | 昼白色 | 12 | ランプ交換 | - | - | - |  | B
14 | 坂井市立三国中学校 | 廊下(錦陵館) | 30形サークライン | G10q | 30 | 0.1 | 22 | 2.2 | 昼白色 | 1 | ランプ交換 | - | - | - |  | Y
14 | 坂井市立三国中学校 | 倉庫(錦陵館) | 20形蛍光灯 | G13 | 20 | 0.1 | 22 | 2.2 | 昼白色 | 1 | ランプ交換 | - | - | - |  | B
14 | 坂井市立三国中学校 | 2F練習場(錦陵館) | Hf32形蛍光灯 | G13 | 32 | 2 | 22 | 44 | 昼白色 | 1 | ランプ交換 | - | - | - |  | D
14 | 坂井市立三国中学校 | 2F練習場(錦陵館) | Hf32形蛍光灯 | G13 | 32 | 2 | 22 | 44 | 昼白色 | 112 | ランプ交換 | - | - | - |  | D
14 | 坂井市立三国中学校 | 2F器具倉庫(錦陵館) | Hf32形蛍光灯 | G13 | 32 | 0.1 | 22 | 2.2 | 昼白色 | 6 | ランプ交換 | - | - | - |  | D
14 | 坂井市立三国中学校 | 2F更衣室(錦陵館) | Hf32形蛍光灯 | G13 | 32 | 0.1 | 22 | 2.2 | 昼白色 | 4 | ランプ交換 | - | - | - |  | D
14 | 坂井市立三国中学校 | 第2音楽室 | Hf32形蛍光灯 | G13 | 32 | 4 | 22 | 88 | 昼白色 | 3 | ランプ交換 | - | - | - |  | D
14 | 坂井市立三国中学校 | 第2音楽室 | Hf32形蛍光灯 | G13 | 32 | 4 | 22 | 88 | 昼白色 | 32 | ランプ交換 | - | - | - |  | D
14 | 坂井市立三国中学校 | 第2音楽室前廊下 | Hf32形蛍光灯 | G13 | 32 | 0.1 | 22 | 2.2 | 昼白色 | 12 | ランプ交換 | - | - | - |  | D
14 | 坂井市立三国中学校 | コンピューター準備室 | Hf32形蛍光灯 | G13 | 32 | 0.1 | 22 | 2.2 | 昼白色 | 6 | ランプ交換 | - | - | - |  | D
14 | 坂井市立三国中学校 | 特別支援合同学習室 | Hf32形蛍光灯 | G13 | 32 | 4 | 22 | 88 | 昼白色 | 2 | ランプ交換 | - | - | - |  | D
14 | 坂井市立三国中学校 | 特別支援合同学習室 | Hf32形蛍光灯 | G13 | 32 | 4 | 22 | 88 | 昼白色 | 36 | ランプ交換 | - | - | - |  | D
14 | 坂井市立三国中学校 | スマイル① | Hf32形蛍光灯 | G13 | 32 | 4 | 22 | 88 | 昼白色 | 2 | ランプ交換 | - | - | - |  | D
14 | 坂井市立三国中学校 | スマイル① | Hf32形蛍光灯 | G13 | 32 | 4 | 22 | 88 | 昼白色 | 18 | ランプ交換 | - | - | - |  | D
14 | 坂井市立三国中学校 | スマイル② | Hf32形蛍光灯 | G13 | 32 | 4 | 22 | 88 | 昼白色 | 2 | ランプ交換 | - | - | - |  | D
14 | 坂井市立三国中学校 | スマイル② | Hf32形蛍光灯 | G13 | 32 | 4 | 22 | 88 | 昼白色 | 18 | ランプ交換 | - | - | - |  | D
14 | 坂井市立三国中学校 | 特別支援準備室 | Hf32形蛍光灯 | G13 | 32 | 0.1 | 22 | 2.2 | 昼白色 | 2 | ランプ交換 | - | - | - |  | D
14 | 坂井市立三国中学校 | スマイル③ | Hf32形蛍光灯 | G13 | 32 | 4 | 22 | 88 | 昼白色 | 2 | ランプ交換 | - | - | - |  | D
14 | 坂井市立三国中学校 | スマイル③ | Hf32形蛍光灯 | G13 | 32 | 4 | 22 | 88 | 昼白色 | 18 | ランプ交換 | - | - | - |  | D
14 | 坂井市立三国中学校 | 倉庫⑦ | Hf32形蛍光灯 | G13 | 32 | 0.1 | 22 | 2.2 | 昼白色 | 2 | ランプ交換 | - | - | - |  | D
14 | 坂井市立三国中学校 | 倉庫⑧ | Hf32形蛍光灯 | G13 | 32 | 0.1 | 22 | 2.2 | 昼白色 | 2 | ランプ交換 | - | - | - |  | D
14 | 坂井市立三国中学校 | 錦陵図書館 | Hf32形蛍光灯 | G13 | 32 | 4 | 22 | 88 | 昼白色 | 46 | ランプ交換 | - | - | - |  | D
14 | 坂井市立三国中学校 | 第1理科室 | Hf32形蛍光灯 | G13 | 32 | 4 | 22 | 88 | 昼白色 | 2 | ランプ交換 | - | - | - |  | D
14 | 坂井市立三国中学校 | 第1理科室 | Hf32形蛍光灯 | G13 | 32 | 4 | 22 | 88 | 昼白色 | 30 | ランプ交換 | - | - | - |  | D
14 | 坂井市立三国中学校 | 理科準備室 | Hf32形蛍光灯 | G13 | 32 | 8.5 | 20 | 2.2 | 昼白色 | 26 | ランプ交換 | - | - | - |  | D
14 | 坂井市立三国中学校 | 第2理科室 | Hf32形蛍光灯 | G13 | 32 | 4 | 22 | 88 | 昼白色 | 2 | ランプ交換 | - | - | - |  | D
14 | 坂井市立三国中学校 | 第2理科室 | Hf32形蛍光灯 | G13 | 32 | 4 | 22 | 88 | 昼白色 | 30 | ランプ交換 | - | - | - |  | D
14 | 坂井市立三国中学校 | 第3理科室 | Hf32形蛍光灯 | G13 | 32 | 4 | 22 | 88 | 昼白色 | 2 | ランプ交換 | - | - | - |  | D
14 | 坂井市立三国中学校 | 第3理科室 | Hf32形蛍光灯 | G13 | 32 | 4 | 22 | 88 | 昼白色 | 30 | ランプ交換 | - | - | - |  | D
14 | 坂井市立三国中学校 | 理科室前廊下 | Hf32形蛍光灯 | G13 | 32 | 0.1 | 22 | 2.2 | 昼白色 | 18 | ランプ交換 | - | - | - |  | D
14 | 坂井市立三国中学校 | 電気室 | Hf32形蛍光灯 | G13 | 32 | 4 | 22 | 2.2 | 昼白色 | 8 | ランプ交換 | - | - | - |  | D
14 | 坂井市立三国中学校 | 学習室 | Hf32形蛍光灯 | G13 | 32 | 4 | 22 | 88 | 昼白色 | 2 | ランプ交換 | - | - | - |  | D
14 | 坂井市立三国中学校 | 学習室 | Hf32形蛍光灯 | G13 | 32 | 4 | 22 | 88 | 昼白色 | 18 | ランプ交換 | - | - | - |  | D
14 | 坂井市立三国中学校 | 2-1教室 | Hf32形蛍光灯 | G13 | 32 | 8 | 22 | 176 | 昼白色 | 2 | ランプ交換 | - | - | - |  | D
14 | 坂井市立三国中学校 | 2-1教室 | Hf32形蛍光灯 | G13 | 32 | 8 | 22 | 176 | 昼白色 | 18 | ランプ交換 | - | - | - |  | D
14 | 坂井市立三国中学校 | 2-2教室 | Hf32形蛍光灯 | G13 | 32 | 8 | 22 | 176 | 昼白色 | 2 | ランプ交換 | - | - | - |  | D
14 | 坂井市立三国中学校 | 2-2教室 | Hf32形蛍光灯 | G13 | 32 | 8 | 22 | 176 | 昼白色 | 18 | ランプ交換 | - | - | - |  | D
14 | 坂井市立三国中学校 | 2-3教室 | Hf32形蛍光灯 | G13 | 32 | 8 | 22 | 176 | 昼白色 | 2 | ランプ交換 | - | - | - |  | D
14 | 坂井市立三国中学校 | 2-3教室 | Hf32形蛍光灯 | G13 | 32 | 8 | 22 | 176 | 昼白色 | 18 | ランプ交換 | - | - | - |  | D
14 | 坂井市立三国中学校 | 2-4教室 | Hf32形蛍光灯 | G13 | 32 | 8 | 22 | 176 | 昼白色 | 2 | ランプ交換 | - | - | - |  | D
14 | 坂井市立三国中学校 | 2-4教室 | Hf32形蛍光灯 | G13 | 32 | 8 | 22 | 176 | 昼白色 | 18 | ランプ交換 | - | - | - |  | D
14 | 坂井市立三国中学校 | 2-5教室 | Hf32形蛍光灯 | G13 | 32 | 8 | 22 | 176 | 昼白色 | 2 | ランプ交換 | - | - | - |  | D
14 | 坂井市立三国中学校 | 2-5教室 | Hf32形蛍光灯 | G13 | 32 | 8 | 22 | 176 | 昼白色 | 18 | ランプ交換 | - | - | - |  | D
14 | 坂井市立三国中学校 | 2-6教室 | Hf32形蛍光灯 | G13 | 32 | 8 | 22 | 176 | 昼白色 | 2 | ランプ交換 | - | - | - |  | D
14 | 坂井市立三国中学校 | 2-6教室 | Hf32形蛍光灯 | G13 | 32 | 8 | 22 | 176 | 昼白色 | 18 | ランプ交換 | - | - | - |  | D
14 | 坂井市立三国中学校 | 教室前廊下 | Hf32形蛍光灯 | G13 | 32 | 0.1 | 22 | 2.2 | 昼白色 | 15 | ランプ交換 | - | - | - |  | D
14 | 坂井市立三国中学校 | 書庫 | Hf32形蛍光灯 | G13 | 32 | 13.5 | 30 | 2.2 | 昼白色 | 4 | ランプ交換 | - | - | - |  | D
14 | 坂井市立三国中学校 | 倉庫④ | Hf32形蛍光灯 | G13 | 32 | 0.1 | 22 | 2.2 | 昼白色 | 2 | ランプ交換 | - | - | - |  | D
14 | 坂井市立三国中学校 | 倉庫⑤ | Hf32形蛍光灯 | G13 | 32 | 0.1 | 22 | 2.2 | 昼白色 | 2 | ランプ交換 | - | - | - |  | D
14 | 坂井市立三国中学校 | 書庫前廊下 | Hf32形蛍光灯 | G13 | 32 | 0.1 | 22 | 2.2 | 昼白色 | 5 | ランプ交換 | - | - | - |  | D
14 | 坂井市立三国中学校 | 卓球室① | Hf32形蛍光灯 | G13 | 32 | 2 | 22 | 44 | 昼白色 | 32 | ランプ交換 | - | - | - |  | D
14 | 坂井市立三国中学校 | 卓球室② | Hf32形蛍光灯 | G13 | 32 | 2 | 22 | 44 | 昼白色 | 32 | ランプ交換 | - | - | - |  | D
14 | 坂井市立三国中学校 | 卓球室前廊下 | Hf32形蛍光灯 | G13 | 32 | 0.1 | 22 | 2.2 | 昼白色 | 3 | ランプ交換 | - | - | - |  | D
14 | 坂井市立三国中学校 | 卓球室前廊下 | Hf32形蛍光灯 | G13 | 32 | 0.1 | 22 | 2.2 | 昼白色 | 8 | ランプ交換 | - | - | - |  | D
14 | 坂井市立三国中学校 | 第1音楽室 | Hf32形蛍光灯 | G13 | 32 | 4 | 22 | 88 | 昼白色 | 3 | ランプ交換 | - | - | - |  | D
14 | 坂井市立三国中学校 | 第1音楽室 | Hf32形蛍光灯 | G13 | 32 | 4 | 22 | 88 | 昼白色 | 32 | ランプ交換 | - | - | - |  | D
14 | 坂井市立三国中学校 | 第1音楽室前廊下 | Hf32形蛍光灯 | G13 | 32 | 0.1 | 22 | 2.2 | 昼白色 | 12 | ランプ交換 | - | - | - |  | D
14 | 坂井市立三国中学校 | 生徒会室 | Hf32形蛍光灯 | G13 | 32 | 2 | 24 | 88 | 昼白色 | 12 | ランプ交換 | - | - | - |  | D
14 | 坂井市立三国中学校 | 器具室① | Hf32形蛍光灯 | G13 | 32 | 4 | 22 | 88 | 昼白色 | 6 | ランプ交換 | - | - | - |  | D
14 | 坂井市立三国中学校 | 錦陵ホール | Hf32形蛍光灯 | G13 | 32 | 4 | 22 | 88 | 昼白色 | 36 | ランプ交換 | - | - | - |  | D
14 | 坂井市立三国中学校 | 器具室② | Hf32形蛍光灯 | G13 | 32 | 4 | 22 | 88 | 昼白色 | 12 | ランプ交換 | - | - | - |  | D
14 | 坂井市立三国中学校 | 被服準備室 | Hf32形蛍光灯 | G13 | 32 | 0.1 | 22 | 2.2 | 昼白色 | 6 | ランプ交換 | - | - | - |  | D
14 | 坂井市立三国中学校 | 被服室 | Hf32形蛍光灯 | G13 | 32 | 4 | 22 | 88 | 昼白色 | 2 | ランプ交換 | - | - | - |  | D
14 | 坂井市立三国中学校 | 被服室 | Hf32形蛍光灯 | G13 | 32 | 4 | 22 | 88 | 昼白色 | 24 | ランプ交換 | - | - | - |  | D
14 | 坂井市立三国中学校 | 倉庫⑥ | Hf32形蛍光灯 | G13 | 32 | 0.1 | 22 | 2.2 | 昼白色 | 6 | ランプ交換 | - | - | - |  | D
14 | 坂井市立三国中学校 | 第1美術室 | Hf32形蛍光灯 | G13 | 32 | 4 | 22 | 88 | 昼白色 | 2 | ランプ交換 | - | - | - |  | D
14 | 坂井市立三国中学校 | 第1美術室 | Hf32形蛍光灯 | G13 | 32 | 4 | 22 | 88 | 昼白色 | 24 | ランプ交換 | - | - | - |  | D
14 | 坂井市立三国中学校 | 美術準備室 | Hf32形蛍光灯 | G13 | 32 | 0 | 0 | 2.2 | 昼白色 | 6 | ランプ交換 | - | - | - |  | D
14 | 坂井市立三国中学校 | 第2美術室 | Hf32形蛍光灯 | G13 | 32 | 4 | 22 | 88 | 昼白色 | 2 | ランプ交換 | - | - | - |  | D
14 | 坂井市立三国中学校 | 第2美術室 | Hf32形蛍光灯 | G13 | 32 | 4 | 22 | 88 | 昼白色 | 24 | ランプ交換 | - | - | - |  | D
14 | 坂井市立三国中学校 | 多目的室 | Hf32形蛍光灯 | G13 | 32 | 4 | 22 | 88 | 昼白色 | 36 | ランプ交換 | - | - | - |  | D
14 | 坂井市立三国中学校 | 素材室 | Hf32形蛍光灯 | G13 | 32 | 0.1 | 22 | 2.2 | 昼白色 | 3 | ランプ交換 | - | - | - |  | D
14 | 坂井市立三国中学校 | 学習室④ | Hf32形蛍光灯 | G13 | 32 | 4 | 22 | 88 | 昼白色 | 18 | ランプ交換 | - | - | - |  | D
14 | 坂井市立三国中学校 | 学習室⑤ | Hf32形蛍光灯 | G13 | 32 | 4 | 22 | 88 | 昼白色 | 18 | ランプ交換 | - | - | - |  | D
14 | 坂井市立三国中学校 | 美術室前廊下 | Hf32形蛍光灯 | G13 | 32 | 0.1 | 22 | 2.2 | 昼白色 | 19 | ランプ交換 | - | - | - |  | D
14 | 坂井市立三国中学校 | 美術室前廊下 | 20形蛍光灯 | G13 | 20 | 0.1 | 22 | 2.2 | 昼白色 | 4 | ランプ交換 | - | - | - |  | B
14 | 坂井市立三国中学校 | 教材資料室 | Hf32形蛍光灯 | G13 | 32 | 0.1 | 22 | 2.2 | 昼白色 | 6 | ランプ交換 | - | - | - |  | D
14 | 坂井市立三国中学校 | 学習室③ | Hf32形蛍光灯 | G13 | 32 | 4 | 22 | 88 | 昼白色 | 2 | ランプ交換 | - | - | - |  | D
14 | 坂井市立三国中学校 | 学習室③ | Hf32形蛍光灯 | G13 | 32 | 4 | 22 | 88 | 昼白色 | 18 | ランプ交換 | - | - | - |  | D
14 | 坂井市立三国中学校 | 3-1教室 | Hf32形蛍光灯 | G13 | 32 | 8 | 22 | 176 | 昼白色 | 2 | ランプ交換 | - | - | - |  | D
14 | 坂井市立三国中学校 | 3-1教室 | Hf32形蛍光灯 | G13 | 32 | 8 | 22 | 176 | 昼白色 | 18 | ランプ交換 | - | - | - |  | D
14 | 坂井市立三国中学校 | 3-2教室 | Hf32形蛍光灯 | G13 | 32 | 8 | 22 | 176 | 昼白色 | 2 | ランプ交換 | - | - | - |  | D
14 | 坂井市立三国中学校 | 3-2教室 | Hf32形蛍光灯 | G13 | 32 | 8 | 22 | 176 | 昼白色 | 18 | ランプ交換 | - | - | - |  | D
14 | 坂井市立三国中学校 | 3-3教室 | Hf32形蛍光灯 | G13 | 32 | 8 | 22 | 176 | 昼白色 | 2 | ランプ交換 | - | - | - |  | D
14 | 坂井市立三国中学校 | 3-3教室 | Hf32形蛍光灯 | G13 | 32 | 8 | 22 | 176 | 昼白色 | 18 | ランプ交換 | - | - | - |  | D
14 | 坂井市立三国中学校 | 3-4教室 | Hf32形蛍光灯 | G13 | 32 | 8 | 22 | 176 | 昼白色 | 2 | ランプ交換 | - | - | - |  | D
14 | 坂井市立三国中学校 | 3-4教室 | Hf32形蛍光灯 | G13 | 32 | 8 | 22 | 176 | 昼白色 | 18 | ランプ交換 | - | - | - |  | D
14 | 坂井市立三国中学校 | 3-5教室 | Hf32形蛍光灯 | G13 | 32 | 8 | 22 | 176 | 昼白色 | 2 | ランプ交換 | - | - | - |  | D
14 | 坂井市立三国中学校 | 3-5教室 | Hf32形蛍光灯 | G13 | 32 | 8 | 22 | 176 | 昼白色 | 18 | ランプ交換 | - | - | - |  | D
14 | 坂井市立三国中学校 | ミーティング室② | Hf32形蛍光灯 | G13 | 32 | 4 | 22 | 88 | 昼白色 | 2 | ランプ交換 | - | - | - |  | D
14 | 坂井市立三国中学校 | ミーティング室② | Hf32形蛍光灯 | G13 | 32 | 4 | 22 | 88 | 昼白色 | 18 | ランプ交換 | - | - | - |  | D
14 | 坂井市立三国中学校 | 教室前廊下 | Hf32形蛍光灯 | G13 | 32 | 0.1 | 22 | 2.2 | 昼白色 | 12 | ランプ交換 | - | - | - |  | D
14 | 坂井市立三国中学校 | R階 | Hf32形蛍光灯 | G13 | 32 | 0.1 | 22 | 2.2 | 昼白色 | 1 | ランプ交換 | - | - | - |  | D
14 | 坂井市立三国中学校 | グラウンド照明 | 水銀灯 | E39 | 700 | 0.1 | 22 | 2.2 | 昼白色 | 7 | 器具交換 | - | 〇 | １０M |  | BN
14 | 坂井市立三国中学校 | 外灯 | 20形蛍光灯 | G13 | 20 | 5.5 | 28 | 2.2 | 昼白色 | 2 | ランプ交換 | - | - | - |  | B
15 | 丸岡中学校 | 生徒玄関(1F) | FML36 | GX10q | 36 | 10 | 22 | 220 | 昼白色 | 13 | 器具交換 | - | - | - | □275 | BF
15 | 丸岡中学校 | 生徒玄関(1F) | 水銀灯 | E39 | 250 | 10 | 22 | 220 | 昼白色 | 4 | ランプ交換 | - | - | - | 天高6.6m | AR
15 | 丸岡中学校 | 職員玄関(1F) | 水銀灯 | E39 | 250 | 10 | 22 | 220 | 昼白色 | 2 | ランプ交換 | - | - | - |  | AR
15 | 丸岡中学校 | 工具室(1F) | Hf32形蛍光灯 | G13 | 32 | 1 | 22 | 22 | 昼白色 | 2 | ランプ交換 | - | - | - |  | D
15 | 丸岡中学校 | 用務員室(1F) | Hf32形蛍光灯 | G13 | 32 | 1 | 22 | 22 | 昼白色 | 5 | ランプ交換 | - | - | - |  | D
15 | 丸岡中学校 | 東倉庫1(1F) | Hf32形蛍光灯 | G13 | 32 | 1 | 22 | 22 | 昼白色 | 2 | ランプ交換 | - | - | - |  | D
15 | 丸岡中学校 | 女子更衣室(1F) | Hf32形蛍光灯 | G13 | 32 | 1 | 22 | 22 | 昼白色 | 3 | ランプ交換 | - | - | - |  | D
15 | 丸岡中学校 | 男子更衣室(1F) | Hf32形蛍光灯 | G13 | 32 | 1 | 22 | 22 | 昼白色 | 3 | ランプ交換 | - | - | - |  | D
15 | 丸岡中学校 | 第3理科室(1F) | Hf32形蛍光灯 | G13 | 32 | 3 | 22 | 66 | 昼白色 | 2 | ランプ交換 | - | - | - |  | D
15 | 丸岡中学校 | 第3理科室(1F) | Hf32形蛍光灯 | G13 | 32 | 3 | 22 | 66 | 昼白色 | 18 | ランプ交換 | - | - | - |  | D
15 | 丸岡中学校 | 第2理科室(1F) | Hf32形蛍光灯 | G13 | 32 | 3 | 22 | 66 | 昼白色 | 2 | ランプ交換 | - | - | - |  | D
15 | 丸岡中学校 | 第2理科室(1F) | Hf32形蛍光灯 | G13 | 32 | 3 | 22 | 66 | 昼白色 | 18 | ランプ交換 | - | - | - |  | D
15 | 丸岡中学校 | 第1理科室(1F) | Hf32形蛍光灯 | G13 | 32 | 3 | 22 | 66 | 昼白色 | 2 | ランプ交換 | - | - | - |  | D
15 | 丸岡中学校 | 第1理科室(1F) | Hf32形蛍光灯 | G13 | 32 | 3 | 22 | 66 | 昼白色 | 18 | ランプ交換 | - | - | - |  | D
15 | 丸岡中学校 | 男子トイレ 理科室横(1F) | Hf32形蛍光灯 | G13 | 32 | 1 | 22 | 22 | 昼白色 | 2 | ランプ交換 | - | - | - |  | D
15 | 丸岡中学校 | 女子トイレ 理科室横(1F) | Hf32形蛍光灯 | G13 | 32 | 1 | 22 | 22 | 昼白色 | 2 | ランプ交換 | - | - | - |  | D
15 | 丸岡中学校 | 女子トイレ 理科室横(1F) | 20形蛍光灯 | G13 | 20 | 1 | 22 | 22 | 昼白色 | 2 | ランプ交換 | - | - | - |  | B
15 | 丸岡中学校 | トイレ前 理科室横(1F) | Hf32形蛍光灯 | G13 | 32 | 1 | 22 | 22 | 昼白色 | 1 | ランプ交換 | - | - | - |  | D
15 | 丸岡中学校 | 理科準備室(1F) | Hf32形蛍光灯 | G13 | 32 | 1 | 22 | 22 | 昼白色 | 5 | ランプ交換 | - | - | - |  | D
15 | 丸岡中学校 | 教官室(1F) | Hf32形蛍光灯 | G13 | 32 | 1 | 22 | 22 | 昼白色 | 16 | ランプ交換 | - | - | - |  | D
15 | 丸岡中学校 | 社会MC(1F) | Hf32形蛍光灯 | G13 | 32 | 3 | 22 | 66 | 昼白色 | 2 | ランプ交換 | - | - | - |  | D
15 | 丸岡中学校 | 社会MC(1F) | Hf32形蛍光灯 | G13 | 32 | 3 | 22 | 66 | 昼白色 | 16 | ランプ交換 | - | - | - |  | D
15 | 丸岡中学校 | 2-4(1F) | Hf32形蛍光灯 | G13 | 32 | 8 | 22 | 176 | 昼白色 | 2 | ランプ交換 | - | - | - |  | D
15 | 丸岡中学校 | 2-4(1F) | Hf32形蛍光灯 | G13 | 32 | 8 | 22 | 176 | 昼白色 | 16 | ランプ交換 | - | - | - |  | D
15 | 丸岡中学校 | 2-5(1F) | Hf32形蛍光灯 | G13 | 32 | 8 | 22 | 176 | 昼白色 | 2 | ランプ交換 | - | - | - |  | D
15 | 丸岡中学校 | 2-5(1F) | Hf32形蛍光灯 | G13 | 32 | 8 | 22 | 176 | 昼白色 | 16 | ランプ交換 | - | - | - |  | D
15 | 丸岡中学校 | サポート室①(1F) | Hf32形蛍光灯 | G13 | 32 | 1 | 22 | 22 | 昼白色 | 2 | ランプ交換 | - | - | - |  | D
15 | 丸岡中学校 | サポート室①(1F) | Hf32形蛍光灯 | G13 | 32 | 1 | 22 | 22 | 昼白色 | 16 | ランプ交換 | - | - | - |  | D
15 | 丸岡中学校 | サポート室②(1F) | Hf32形蛍光灯 | G13 | 32 | 1 | 22 | 22 | 昼白色 | 2 | ランプ交換 | - | - | - |  | D
15 | 丸岡中学校 | サポート室②(1F) | Hf32形蛍光灯 | G13 | 32 | 1 | 22 | 22 | 昼白色 | 16 | ランプ交換 | - | - | - |  | D
15 | 丸岡中学校 | 茶道室(1F) | Hf32形蛍光灯 | G13 | 32 | 3 | 22 | 66 | 昼白色 | 1 | ランプ交換 | - | - | - |  | D
15 | 丸岡中学校 | 茶道室(1F) | 40形サークライン | G10q | 40 | 3 | 22 | 66 | 昼白色 | 2 | 器具交換 | - | - | - | 和風シーリング□580 | BG
15 | 丸岡中学校 | 西倉庫(1F) | Hf32形蛍光灯 | G13 | 32 | 1 | 22 | 22 | 昼白色 | 3 | ランプ交換 | - | - | - |  | D
15 | 丸岡中学校 | ミーティングルーム(1F) | Hf32形蛍光灯 | G13 | 32 | 1 | 22 | 22 | 昼白色 | 12 | ランプ交換 | - | - | - |  | D
15 | 丸岡中学校 | 部室A(1F) | Hf32形蛍光灯 | G13 | 32 | 1 | 22 | 22 | 昼白色 | 2 | ランプ交換 | - | - | - |  | D
15 | 丸岡中学校 | 部室B(1F) | Hf32形蛍光灯 | G13 | 32 | 1 | 22 | 22 | 昼白色 | 4 | ランプ交換 | - | - | - |  | D
15 | 丸岡中学校 | 部室C(1F) | Hf32形蛍光灯 | G13 | 32 | 1 | 22 | 22 | 昼白色 | 2 | ランプ交換 | - | - | - |  | D
15 | 丸岡中学校 | 倉庫(1F) | 20形蛍光灯 | G13 | 20 | 1 | 22 | 22 | 昼白色 | 1 | ランプ交換 | - | - | - |  | B
15 | 丸岡中学校 | 南ピロティー(1F) | Hf32形蛍光灯 | G13 | 32 | 1 | 22 | 22 | 昼白色 | 4 | ランプ交換 | - | - | - |  | D
15 | 丸岡中学校 | 体育MC(1F) | Hf32形蛍光灯 | G13 | 32 | 3 | 22 | 66 | 昼白色 | 12 | ランプ交換 | - | - | - |  | D
15 | 丸岡中学校 | 体育MC(1F) | Hf32形蛍光灯 | G13 | 32 | 3 | 22 | 66 | 昼白色 | 2 | ランプ交換 | - | - | - |  | D
15 | 丸岡中学校 | 体育MC(1F) | シリカ | E26 | 40 | 3 | 22 | 66 | 昼白色 | 1 | ランプ交換 | - | - | - |  | AF
15 | 丸岡中学校 | 更衣室(1F) | Hf32形蛍光灯 | G13 | 32 | 1 | 22 | 22 | 昼白色 | 3 | ランプ交換 | - | - | - |  | D
15 | 丸岡中学校 | 女子更衣室(1F) | Hf32形蛍光灯 | G13 | 32 | 1 | 22 | 22 | 昼白色 | 3 | ランプ交換 | - | - | - |  | D
15 | 丸岡中学校 | 体育器具室(1F) | Hf32形蛍光灯 | G13 | 32 | 1 | 22 | 22 | 昼白色 | 4 | ランプ交換 | - | - | - |  | D
15 | 丸岡中学校 | 北ピロティー(1F) | Hf32形蛍光灯 | G13 | 32 | 1 | 22 | 22 | 昼白色 | 4 | ランプ交換 | - | - | - |  | D
15 | 丸岡中学校 | 体育館 ステージ(1F) | Hf32形蛍光灯 | G13 | 32 | 1 | 22 | 22 | 昼白色 | 40 | ランプ交換 | - | - | - |  | D
15 | 丸岡中学校 | 体育館 ステージ裏(1F) | Hf32形蛍光灯 | G13 | 32 | 1 | 22 | 22 | 昼白色 | 16 | ランプ交換 | - | - | - |  | D
15 | 丸岡中学校 | 体育館 倉庫①(1F) | Hf32形蛍光灯 | G13 | 32 | 1 | 22 | 22 | 昼白色 | 3 | ランプ交換 | - | - | - |  | D
15 | 丸岡中学校 | 体育館 倉庫②(1F) | Hf32形蛍光灯 | G13 | 32 | 1 | 22 | 22 | 昼白色 | 2 | ランプ交換 | - | - | - |  | D
15 | 丸岡中学校 | 多目的コート 軒下(1F) | Hf32形蛍光灯 | G13 | 32 | 1 | 22 | 22 | 昼白色 | 8 | ランプ交換 | - | - | - |  | D
15 | 丸岡中学校 | 配膳室(1F) | Hf32形蛍光灯 | G13 | 32 | 1 | 22 | 22 | 昼白色 | 3 | ランプ交換 | - | - | - |  | D
15 | 丸岡中学校 | 保健室(1F) | Hf32形蛍光灯 | G13 | 32 | 3 | 22 | 66 | 昼白色 | 26 | ランプ交換 | - | - | - |  | D
15 | 丸岡中学校 | 陽だまりルーム(1F) | Hf32形蛍光灯 | G13 | 32 | 3 | 22 | 66 | 昼白色 | 5 | ランプ交換 | - | - | - |  | D
15 | 丸岡中学校 | 陽だまりルーム(1F) | Hf32形蛍光灯 | G13 | 32 | 3 | 22 | 66 | 昼白色 | 1 | ランプ交換 | - | - | - |  | D
15 | 丸岡中学校 | 油庫(1F) | Hf32形蛍光灯 | G13 | 32 | 1 | 22 | 22 | 昼白色 | 2 | ランプ交換 | - | - | - |  | D
15 | 丸岡中学校 | 油庫(1F) | シリカ | E26 | 40 | 1 | 22 | 22 | 昼白色 | 1 | ランプ交換 | - | - | - |  | AF
15 | 丸岡中学校 | 北倉庫1(1F) | Hf32形蛍光灯 | G13 | 32 | 1 | 22 | 22 | 昼白色 | 2 | ランプ交換 | - | - | - |  | D
15 | 丸岡中学校 | 数・英教材室(1F) | Hf32形蛍光灯 | G13 | 32 | 1 | 22 | 22 | 昼白色 | 2 | ランプ交換 | - | - | - |  | D
15 | 丸岡中学校 | 数・英教材室(1F) | Hf32形蛍光灯 | G13 | 32 | 1 | 22 | 22 | 昼白色 | 16 | ランプ交換 | - | - | - |  | D
15 | 丸岡中学校 | 陽だまりルーム2(1F) | Hf32形蛍光灯 | G13 | 32 | 3 | 22 | 66 | 昼白色 | 2 | ランプ交換 | - | - | - |  | D
15 | 丸岡中学校 | 陽だまりルーム2(1F) | Hf32形蛍光灯 | G13 | 32 | 3 | 22 | 66 | 昼白色 | 16 | ランプ交換 | - | - | - |  | D
15 | 丸岡中学校 | サポート室(1F) | Hf32形蛍光灯 | G13 | 32 | 1 | 22 | 22 | 昼白色 | 2 | ランプ交換 | - | - | - |  | D
15 | 丸岡中学校 | サポート室(1F) | Hf32形蛍光灯 | G13 | 32 | 1 | 22 | 22 | 昼白色 | 16 | ランプ交換 | - | - | - |  | D
15 | 丸岡中学校 | 映像室(1F) | Hf32形蛍光灯 | G13 | 32 | 3 | 22 | 66 | 昼白色 | 2 | ランプ交換 | - | - | - |  | D
15 | 丸岡中学校 | 映像室(1F) | Hf32形蛍光灯 | G13 | 32 | 3 | 22 | 66 | 昼白色 | 16 | ランプ交換 | - | - | - |  | D
15 | 丸岡中学校 | 技術準備室(1F) | Hf32形蛍光灯 | G13 | 32 | 1 | 22 | 22 | 昼白色 | 6 | ランプ交換 | - | - | - |  | D
15 | 丸岡中学校 | 技術室(1F) | Hf32形蛍光灯 | G13 | 32 | 3 | 22 | 66 | 昼白色 | 24 | ランプ交換 | - | - | - |  | D
15 | 丸岡中学校 | 技術室(1F) | Hf32形蛍光灯 | G13 | 32 | 3 | 22 | 66 | 昼白色 | 2 | ランプ交換 | - | - | - |  | D
15 | 丸岡中学校 | 技術作業室(1F) | Hf32形蛍光灯 | G13 | 32 | 1 | 22 | 22 | 昼白色 | 28 | ランプ交換 | - | - | - |  | D
15 | 丸岡中学校 | 技術作業室 倉庫(1F) | Hf32形蛍光灯 | G13 | 32 | 1 | 22 | 22 | 昼白色 | 2 | ランプ交換 | - | - | - |  | D
15 | 丸岡中学校 | 廊下 東校舎側(1F) | Hf32形蛍光灯 | G13 | 32 | 2 | 22 | 44 | 昼白色 | 12 | ランプ交換 | - | - | - |  | D
15 | 丸岡中学校 | 廊下 東校舎側(1F) | FPL36 | GX10q | 36 | 2 | 22 | 44 | 昼白色 | 24 | ランプ交換 | - | - | - |  | F
15 | 丸岡中学校 | 廊下 南校舎側(1F) | Hf32形蛍光灯 | G13 | 32 | 2 | 22 | 44 | 昼白色 | 8 | ランプ交換 | - | - | - |  | D
15 | 丸岡中学校 | 廊下 西校舎側(1F) | Hf32形蛍光灯 | G13 | 32 | 2 | 22 | 44 | 昼白色 | 18 | ランプ交換 | - | - | - |  | D
15 | 丸岡中学校 | 廊下 西校舎側(1F) | Hf32形蛍光灯 | G13 | 32 | 2 | 22 | 44 | 昼白色 | 2 | ランプ交換 | - | - | - |  | D
15 | 丸岡中学校 | 廊下 北校舎側(1F) | Hf32形蛍光灯 | G13 | 32 | 2 | 22 | 44 | 昼白色 | 11 | ランプ交換 | - | - | - |  | D
15 | 丸岡中学校 | 試食室 西校舎(2F) | Hf32形蛍光灯 | G13 | 32 | 1 | 22 | 22 | 昼白色 | 32 | ランプ交換 | - | - | - |  | D
15 | 丸岡中学校 | 調理実習室 西校舎(2F) | Hf32形蛍光灯 | G13 | 32 | 1 | 22 | 22 | 昼白色 | 48 | ランプ交換 | - | - | - |  | D
15 | 丸岡中学校 | 準備室 西校舎(2F) | Hf32形蛍光灯 | G13 | 32 | 1 | 22 | 22 | 昼白色 | 10 | ランプ交換 | - | - | - |  | D
15 | 丸岡中学校 | 器材室 西校舎(2F) | Hf32形蛍光灯 | G13 | 32 | 1 | 22 | 22 | 昼白色 | 6 | ランプ交換 | - | - | - |  | D
15 | 丸岡中学校 | 学習室 西校舎(2F) | Hf32形蛍光灯 | G13 | 32 | 1 | 22 | 22 | 昼白色 | 12 | ランプ交換 | - | - | - |  | D
15 | 丸岡中学校 | 学習室 西校舎(2F) | Hf32形蛍光灯 | G13 | 32 | 1 | 22 | 22 | 昼白色 | 2 | ランプ交換 | - | - | - |  | D
15 | 丸岡中学校 | 放送室スタジオ 西校舎(2F) | Hf32形蛍光灯 | G13 | 32 | 1 | 22 | 22 | 昼白色 | 18 | ランプ交換 | - | - | - |  | D
15 | 丸岡中学校 | 生徒会室 西校舎(2F) | Hf32形蛍光灯 | G13 | 32 | 1 | 22 | 22 | 昼白色 | 12 | ランプ交換 | - | - | - |  | D
15 | 丸岡中学校 | 生徒会室 西校舎(2F) | Hf32形蛍光灯 | G13 | 32 | 1 | 22 | 22 | 昼白色 | 2 | ランプ交換 | - | - | - |  | D
15 | 丸岡中学校 | 西倉庫3 西校舎(2F) | Hf32形蛍光灯 | G13 | 32 | 1 | 22 | 22 | 昼白色 | 8 | ランプ交換 | - | - | - |  | D
15 | 丸岡中学校 | 廊下 西校舎(2F) | Hf32形蛍光灯 | G13 | 32 | 2 | 22 | 44 | 昼白色 | 19 | ランプ交換 | - | - | - |  | D
15 | 丸岡中学校 | 職員室 東校舎(2F) | Hf32形蛍光灯 | G13 | 32 | 13 | 22 | 286 | 昼白色 | 50 | ランプ交換 | - | - | - |  | D
15 | 丸岡中学校 | 職員室 東校舎(2F) | Hf32形蛍光灯 | G13 | 32 | 13 | 22 | 286 | 昼白色 | 5 | ランプ交換 | - | - | - |  | D
15 | 丸岡中学校 | 職員室給湯室 東校舎(2F) | Hf32形蛍光灯 | G13 | 32 | 13 | 22 | 286 | 昼白色 | 1 | ランプ交換 | - | - | - |  | D
15 | 丸岡中学校 | 職員室給湯室 東校舎(2F) | 20形蛍光灯 | G13 | 20 | 13 | 22 | 286 | 昼白色 | 1 | ランプ交換 | - | - | - |  | B
15 | 丸岡中学校 | 校長室 東校舎(2F) | FHP45 | GY10q | 45 | 13 | 22 | 286 | 昼白色 | 24 | ランプ交換 | - | - | - | □600 | H
15 | 丸岡中学校 | 校長室 東校舎(2F) | 15形蛍光灯 | G13 | 15 | 13 | 22 | 286 | 昼白色 | 1 | ランプ交換 | - | - | - |  | AP
15 | 丸岡中学校 | 配膳室 東校舎(2F) | Hf32形蛍光灯 | G13 | 32 | 1 | 22 | 22 | 昼白色 | 4 | ランプ交換 | - | - | - |  | D
15 | 丸岡中学校 | サーバー室 東校舎(2F) | Hf32形蛍光灯 | G13 | 32 | 1 | 22 | 22 | 昼白色 | 8 | ランプ交換 | - | - | - |  | D
15 | 丸岡中学校 | コンピューター室 東校舎(2F) | Hf32形蛍光灯 | G13 | 32 | 3 | 22 | 66 | 昼白色 | 28 | ランプ交換 | - | - | - |  | D
15 | 丸岡中学校 | 東倉庫2 東校舎(2F) | Hf32形蛍光灯 | G13 | 32 | 1 | 22 | 22 | 昼白色 | 4 | ランプ交換 | - | - | - |  | D
15 | 丸岡中学校 | 東倉庫2 東校舎(2F) | Hf32形蛍光灯 | G13 | 32 | 1 | 22 | 22 | 昼白色 | 1 | ランプ交換 | - | - | - |  | D
15 | 丸岡中学校 | 廊下 東校舎側(2F) | Hf32形蛍光灯 | G13 | 32 | 2 | 22 | 44 | 昼白色 | 25 | ランプ交換 | - | - | - |  | D
15 | 丸岡中学校 | 被服室 東校舎(3F) | Hf32形蛍光灯 | G13 | 32 | 1 | 22 | 22 | 昼白色 | 22 | ランプ交換 | - | - | - |  | D
15 | 丸岡中学校 | 被服室 東校舎(3F) | Hf32形蛍光灯 | G13 | 32 | 1 | 22 | 22 | 昼白色 | 2 | ランプ交換 | - | - | - |  | D
15 | 丸岡中学校 | 被服準備室 東校舎(3F) | Hf32形蛍光灯 | G13 | 32 | 1 | 22 | 22 | 昼白色 | 2 | ランプ交換 | - | - | - |  | D
15 | 丸岡中学校 | 第3相談室 東校舎(3F) | Hf32形蛍光灯 | G13 | 32 | 1 | 22 | 22 | 昼白色 | 3 | ランプ交換 | - | - | - |  | D
15 | 丸岡中学校 | ホール 東校舎(3F) | FHP23 | GY10q | 23 | 3 | 22 | 66 | 昼白色 | 68 | ランプ交換 | - | - | - |  | K
15 | 丸岡中学校 | 配膳室 東校舎(3F) | Hf32形蛍光灯 | G13 | 32 | 1 | 22 | 22 | 昼白色 | 3 | ランプ交換 | - | - | - |  | D
15 | 丸岡中学校 | 廊下 東校舎(3F) | Hf32形蛍光灯 | G13 | 32 | 2 | 22 | 44 | 昼白色 | 5 | ランプ交換 | - | - | - |  | D
15 | 丸岡中学校 | 第2美術室 北校舎(2F) | Hf32形蛍光灯 | G13 | 32 | 3 | 22 | 66 | 昼白色 | 24 | ランプ交換 | - | - | - |  | D
15 | 丸岡中学校 | 第2美術室 北校舎(2F) | Hf32形蛍光灯 | G13 | 32 | 3 | 22 | 66 | 昼白色 | 3 | ランプ交換 | - | - | - |  | D
15 | 丸岡中学校 | 美術準備室 北校舎(2F) | Hf32形蛍光灯 | G13 | 32 | 1 | 22 | 22 | 昼白色 | 4 | ランプ交換 | - | - | - |  | D
15 | 丸岡中学校 | 第1美術室 北校舎(2F) | Hf32形蛍光灯 | G13 | 32 | 3 | 22 | 66 | 昼白色 | 24 | ランプ交換 | - | - | - |  | D
15 | 丸岡中学校 | 第1美術室 北校舎(2F) | Hf32形蛍光灯 | G13 | 32 | 3 | 22 | 66 | 昼白色 | 2 | ランプ交換 | - | - | - |  | D
15 | 丸岡中学校 | 展示室 北校舎(2F) | Hf32形蛍光灯 | G13 | 32 | 1 | 22 | 22 | 昼白色 | 16 | ランプ交換 | - | - | - |  | D
15 | 丸岡中学校 | 展示室 北校舎(2F) | Hf32形蛍光灯 | G13 | 32 | 1 | 22 | 22 | 昼白色 | 2 | ランプ交換 | - | - | - |  | D
15 | 丸岡中学校 | 1の6 北校舎(2F) | Hf32形蛍光灯 | G13 | 32 | 10 | 22 | 220 | 昼白色 | 16 | ランプ交換 | - | - | - |  | D
15 | 丸岡中学校 | 1の6 北校舎(2F) | Hf32形蛍光灯 | G13 | 32 | 10 | 22 | 220 | 昼白色 | 2 | ランプ交換 | - | - | - |  | D
15 | 丸岡中学校 | 1の5 北校舎(2F) | Hf32形蛍光灯 | G13 | 32 | 10 | 22 | 220 | 昼白色 | 16 | ランプ交換 | - | - | - |  | D
15 | 丸岡中学校 | 1の5 北校舎(2F) | Hf32形蛍光灯 | G13 | 32 | 10 | 22 | 220 | 昼白色 | 2 | ランプ交換 | - | - | - |  | D
15 | 丸岡中学校 | 1の4 北校舎(2F) | Hf32形蛍光灯 | G13 | 32 | 10 | 22 | 220 | 昼白色 | 16 | ランプ交換 | - | - | - |  | D
15 | 丸岡中学校 | 1の4 北校舎(2F) | Hf32形蛍光灯 | G13 | 32 | 10 | 22 | 220 | 昼白色 | 2 | ランプ交換 | - | - | - |  | D
15 | 丸岡中学校 | 北倉庫2 北校舎(2F) | Hf32形蛍光灯 | G13 | 32 | 1 | 22 | 22 | 昼白色 | 2 | ランプ交換 | - | - | - |  | D
15 | 丸岡中学校 | 廊下 北校舎(2F) | Hf32形蛍光灯 | G13 | 32 | 2 | 22 | 44 | 昼白色 | 14 | ランプ交換 | - | - | - |  | D
15 | 丸岡中学校 | 楽器室 北校舎(3F) | Hf32形蛍光灯 | G13 | 32 | 1 | 22 | 22 | 昼白色 | 6 | ランプ交換 | - | - | - |  | D
15 | 丸岡中学校 | 1の1 北校舎(3F) | Hf32形蛍光灯 | G13 | 32 | 10 | 22 | 220 | 昼白色 | 16 | ランプ交換 | - | - | - |  | D
15 | 丸岡中学校 | 1の1 北校舎(3F) | Hf32形蛍光灯 | G13 | 32 | 10 | 22 | 220 | 昼白色 | 2 | ランプ交換 | - | - | - |  | D
15 | 丸岡中学校 | 1の2 北校舎(3F) | Hf32形蛍光灯 | G13 | 32 | 10 | 22 | 220 | 昼白色 | 16 | ランプ交換 | - | - | - |  | D
15 | 丸岡中学校 | 1の2 北校舎(3F) | Hf32形蛍光灯 | G13 | 32 | 10 | 22 | 220 | 昼白色 | 2 | ランプ交換 | - | - | - |  | D
15 | 丸岡中学校 | 1の3 北校舎(3F) | Hf32形蛍光灯 | G13 | 32 | 10 | 22 | 220 | 昼白色 | 16 | ランプ交換 | - | - | - |  | D
15 | 丸岡中学校 | 1の3 北校舎(3F) | Hf32形蛍光灯 | G13 | 32 | 10 | 22 | 220 | 昼白色 | 2 | ランプ交換 | - | - | - |  | D
15 | 丸岡中学校 | 学年室 北校舎(3F) | Hf32形蛍光灯 | G13 | 32 | 1 | 22 | 22 | 昼白色 | 16 | ランプ交換 | - | - | - |  | D
15 | 丸岡中学校 | 学年室 北校舎(3F) | Hf32形蛍光灯 | G13 | 32 | 1 | 22 | 22 | 昼白色 | 2 | ランプ交換 | - | - | - |  | D
15 | 丸岡中学校 | 第1音楽室 北校舎(3F) | Hf32形蛍光灯 | G13 | 32 | 3 | 22 | 66 | 昼白色 | 30 | ランプ交換 | - | - | - |  | D
15 | 丸岡中学校 | 第1音楽室 北校舎(3F) | Hf32形蛍光灯 | G13 | 32 | 3 | 22 | 66 | 昼白色 | 2 | ランプ交換 | - | - | - |  | D
15 | 丸岡中学校 | 音楽準備室 北校舎(3F) | Hf32形蛍光灯 | G13 | 32 | 3 | 22 | 66 | 昼白色 | 4 | ランプ交換 | - | - | - |  | D
15 | 丸岡中学校 | 第2音楽室 北校舎(3F) | Hf32形蛍光灯 | G13 | 32 | 3 | 22 | 66 | 昼白色 | 24 | ランプ交換 | - | - | - |  | D
15 | 丸岡中学校 | 第2音楽室 北校舎(3F) | Hf32形蛍光灯 | G13 | 32 | 3 | 22 | 66 | 昼白色 | 2 | ランプ交換 | - | - | - |  | D
15 | 丸岡中学校 | 廊下 北校舎(3F) | Hf32形蛍光灯 | G13 | 32 | 2 | 22 | 44 | 昼白色 | 13 | ランプ交換 | - | - | - |  | D
15 | 丸岡中学校 | 第1相談室 南校舎(2F) | Hf32形蛍光灯 | G13 | 32 | 1 | 22 | 22 | 昼白色 | 4 | ランプ交換 | - | - | - |  | D
15 | 丸岡中学校 | 第2相談室 南校舎(2F) | Hf32形蛍光灯 | G13 | 32 | 1 | 22 | 22 | 昼白色 | 6 | ランプ交換 | - | - | - |  | D
15 | 丸岡中学校 | 南倉庫2 南校舎(2F) | Hf32形蛍光灯 | G13 | 32 | 1 | 22 | 22 | 昼白色 | 2 | ランプ交換 | - | - | - |  | D
15 | 丸岡中学校 | 第4相談室 南校舎(2F) | Hf32形蛍光灯 | G13 | 32 | 1 | 22 | 22 | 昼白色 | 12 | ランプ交換 | - | - | - |  | D
15 | 丸岡中学校 | 10組C 南校舎(2F) | Hf32形蛍光灯 | G13 | 32 | 3 | 22 | 66 | 昼白色 | 12 | ランプ交換 | - | - | - |  | D
15 | 丸岡中学校 | 10組B 南校舎(2F) | Hf32形蛍光灯 | G13 | 32 | 3 | 22 | 66 | 昼白色 | 9 | ランプ交換 | - | - | - |  | D
15 | 丸岡中学校 | 10組A 南校舎(2F) | Hf32形蛍光灯 | G13 | 32 | 3 | 22 | 66 | 昼白色 | 16 | ランプ交換 | - | - | - |  | D
15 | 丸岡中学校 | 10組A 南校舎(2F) | Hf32形蛍光灯 | G13 | 32 | 3 | 22 | 66 | 昼白色 | 2 | ランプ交換 | - | - | - |  | D
15 | 丸岡中学校 | 2の1 南校舎(2F) | Hf32形蛍光灯 | G13 | 32 | 8 | 22 | 176 | 昼白色 | 16 | ランプ交換 | - | - | - |  | D
15 | 丸岡中学校 | 2の1 南校舎(2F) | Hf32形蛍光灯 | G13 | 32 | 8 | 22 | 176 | 昼白色 | 2 | ランプ交換 | - | - | - |  | D
15 | 丸岡中学校 | 2の2 南校舎(2F) | Hf32形蛍光灯 | G13 | 32 | 8 | 22 | 176 | 昼白色 | 16 | ランプ交換 | - | - | - |  | D
15 | 丸岡中学校 | 2の2 南校舎(2F) | Hf32形蛍光灯 | G13 | 32 | 8 | 22 | 176 | 昼白色 | 2 | ランプ交換 | - | - | - |  | D
15 | 丸岡中学校 | 2の3 南校舎(2F) | Hf32形蛍光灯 | G13 | 32 | 8 | 22 | 176 | 昼白色 | 16 | ランプ交換 | - | - | - |  | D
15 | 丸岡中学校 | 2の3 南校舎(2F) | Hf32形蛍光灯 | G13 | 32 | 8 | 22 | 176 | 昼白色 | 2 | ランプ交換 | - | - | - |  | D
15 | 丸岡中学校 | 廊下 南校舎側(2F) | Hf32形蛍光灯 | G13 | 32 | 2 | 22 | 44 | 昼白色 | 11 | ランプ交換 | - | - | - |  | D
15 | 丸岡中学校 | 3の1 南校舎(3F) | Hf32形蛍光灯 | G13 | 32 | 8 | 22 | 176 | 昼白色 | 16 | ランプ交換 | - | - | - |  | D
15 | 丸岡中学校 | 3の1 南校舎(3F) | Hf32形蛍光灯 | G13 | 32 | 8 | 22 | 176 | 昼白色 | 2 | ランプ交換 | - | - | - |  | D
15 | 丸岡中学校 | 3の2 南校舎(3F) | Hf32形蛍光灯 | G13 | 32 | 8 | 22 | 176 | 昼白色 | 16 | ランプ交換 | - | - | - |  | D
15 | 丸岡中学校 | 3の2 南校舎(3F) | Hf32形蛍光灯 | G13 | 32 | 8 | 22 | 176 | 昼白色 | 2 | ランプ交換 | - | - | - |  | D
15 | 丸岡中学校 | 3の3 南校舎(3F) | Hf32形蛍光灯 | G13 | 32 | 8 | 22 | 176 | 昼白色 | 16 | ランプ交換 | - | - | - |  | D
15 | 丸岡中学校 | 3の3 南校舎(3F) | Hf32形蛍光灯 | G13 | 32 | 8 | 22 | 176 | 昼白色 | 2 | ランプ交換 | - | - | - |  | D
15 | 丸岡中学校 | サポート室 南校舎(3F) | Hf32形蛍光灯 | G13 | 32 | 1 | 22 | 22 | 昼白色 | 16 | ランプ交換 | - | - | - |  | D
15 | 丸岡中学校 | サポート室 南校舎(3F) | Hf32形蛍光灯 | G13 | 32 | 1 | 22 | 22 | 昼白色 | 2 | ランプ交換 | - | - | - |  | D
15 | 丸岡中学校 | 3の4 南校舎(3F) | Hf32形蛍光灯 | G13 | 32 | 8 | 22 | 176 | 昼白色 | 16 | ランプ交換 | - | - | - |  | D
15 | 丸岡中学校 | 3の4 南校舎(3F) | Hf32形蛍光灯 | G13 | 32 | 8 | 22 | 176 | 昼白色 | 2 | ランプ交換 | - | - | - |  | D
15 | 丸岡中学校 | 3の5 南校舎(3F) | Hf32形蛍光灯 | G13 | 32 | 8 | 22 | 176 | 昼白色 | 16 | ランプ交換 | - | - | - |  | D
15 | 丸岡中学校 | 3の5 南校舎(3F) | Hf32形蛍光灯 | G13 | 32 | 8 | 22 | 176 | 昼白色 | 2 | ランプ交換 | - | - | - |  | D
15 | 丸岡中学校 | サポート室 南校舎(3F) | Hf32形蛍光灯 | G13 | 32 | 1 | 22 | 22 | 昼白色 | 16 | ランプ交換 | - | - | - |  | D
15 | 丸岡中学校 | サポート室 南校舎(3F) | Hf32形蛍光灯 | G13 | 32 | 1 | 22 | 22 | 昼白色 | 2 | ランプ交換 | - | - | - |  | D
15 | 丸岡中学校 | 廊下 南校舎(3F) | Hf32形蛍光灯 | G13 | 32 | 2 | 22 | 44 | 昼白色 | 9 | ランプ交換 | - | - | - |  | D
15 | 丸岡中学校 | 運動場 | 水銀灯 | E39 | 1000 | 1 | 22 | 22 | 昼白色 | 52 | 器具交換 | - | - | - | 天高約8m～10m | BO
15 | 丸岡中学校 | 部室 | Hf32形蛍光灯 | G13 | 32 | 1 | 22 | 22 | 昼白色 | 8 | ランプ交換 | - | - | - |  | D
15 | 丸岡中学校 | シャッター | Hf32形蛍光灯 | G13 | 32 | 1 | 22 | 22 | 昼白色 | 12 | ランプ交換 | - | - | - |  | D
15 | 丸岡中学校 | 野球部室 | Hf32形蛍光灯 | G13 | 32 | 1 | 22 | 22 | 昼白色 | 2 | ランプ交換 | - | - | - |  | D
15 | 丸岡中学校 | 正面玄関 軒下 | FPL36 | GX10q | 36 | 1 | 22 | 22 | 昼白色 | 36 | ランプ交換 | - | - | - | □450 | F
15 | 丸岡中学校 | 正面玄関 | 20形蛍光灯 | G13 | 20 | 1 | 22 | 22 | 昼白色 | 1 | ランプ交換 | - | - | - | ブラケット | B
16 | 丸岡南中学校 | 昇降口 | Hf32形蛍光灯 | G13 | 32 | 8.5 | 20 | 170 | 昼白色 | 15 | ランプ交換 | - | - | - |  | D
16 | 丸岡南中学校 | 下駄箱 | FHT42 | GX24q | 42 | 8.5 | 20 | 170 | 電球色 | 10 | ランプ交換 | - | - | - | 縦刺し | AW
16 | 丸岡南中学校 | 下駄箱 | Hf32形蛍光灯 | G13 | 32 | 8.5 | 20 | 170 | 昼白色 | 24 | ランプ交換 | - | - | - |  | D
16 | 丸岡南中学校 | 下駄箱窓際 | Hf32形蛍光灯 | G13 | 32 | 8.5 | 20 | 170 | 昼白色 | 24 | ランプ交換 | - | - | - |  | D
16 | 丸岡南中学校 | 表彰棚 | スリムライン(FRT1250) | FaX6 | 44 | 8.5 | 20 | 170 | 昼白色 | 3 | 器具交換 | - | - | - |  | BD
16 | 丸岡南中学校 | 食堂 | Hf32形蛍光灯 | G13 | 32 | 1 | 20 | 20 | 昼白色 | 32 | ランプ交換 | - | - | - |  | D
16 | 丸岡南中学校 | 食堂 | FHT42 | GX24q | 42 | 1 | 20 | 20 | 電球色 | 10 | ランプ交換 | - | - | - | 縦刺し | AW
16 | 丸岡南中学校 | 食堂 | FHT24 | GX24q | 24 | 1 | 20 | 20 | 電球色 | 5 | 器具交換 | - | - | - | 150φ DL | BJ
16 | 丸岡南中学校 | 食堂 | エコ球 | E26 | 12 | 1 | 20 | 20 | 電球色 | 6 | ランプ交換 | - | - | - |  | AG
16 | 丸岡南中学校 | 食堂 | シリカ | E26 | 40 | 1 | 20 | 20 | 電球色 | 13 | ランプ交換 | - | - | - |  | AG
16 | 丸岡南中学校 | 調理室 | Hf32形蛍光灯 | G13 | 32 | 1 | 20 | 20 | 昼白色 | 17 | ランプ交換 | - | - | - |  | D
16 | 丸岡南中学校 | 調理室前室 | FHT42 | GX24q | 42 | 1 | 20 | 20 | 電球色 | 1 | 器具交換 | - | - | - | A 150φ 現調時175φ | BJ
16 | 丸岡南中学校 | 調理室奥 | 20形蛍光灯 | G13 | 20 | 1 | 20 | 20 | 昼白色 | 2 | ランプ交換 | - | - | - |  | B
16 | 丸岡南中学校 | 調理室奥 | FHT24 | GX24q | 24 | 1 | 20 | 20 | 昼白色 | 1 | 器具交換 | - | - | - | 150φ DL | BJ
16 | 丸岡南中学校 | WC | FHT24 | GX24q | 24 | 0 | 0 | 48 | 電球色 | 2 | 器具交換 | - | - | - | 150φ DL | BJ
16 | 丸岡南中学校 | 2F 壁面 | CDM35 | E39 | 35 | 1 | 30 | 30 | 電球色 | 8 | 器具交換 | - | - | - |  | BK
16 | 丸岡南中学校 | 図書室 | スリムライン(FRT500) | FaX6 | 18 | 8.5 | 20 | 170 | 電球色 | 40 | 器具交換 | - | - | - |  | BD
16 | 丸岡南中学校 | 図書室 | スリムライン(FRT850) | FaX6 | 25 | 8.5 | 20 | 170 | 昼白色 | 80 | 器具交換 | - | - | - |  | BD
16 | 丸岡南中学校 | 図書室本棚 | スリムライン(FRT1250) | G13 | 44 | 8.5 | 20 | 170 | 昼白色 | 48 | ランプ交換 | - | - | - | 40形で対応 | AT
16 | 丸岡南中学校 | 図書室本棚 | スリムライン(FRT500) | FaX6 | 18 | 8.5 | 20 | 170 | 昼白色 | 16 | ランプ交換 | - | - | - | FRT2本に対して32形で対応 | AT
16 | 丸岡南中学校 | 図書室 | スリムライン(FRT1000) | FaX6 | 29 | 8.5 | 20 | 170 | 昼白色 | 16 | 器具交換 | - | - | - |  | BD
16 | 丸岡南中学校 | 図書室 | スリムライン(FRT500) | FaX6 | 18 | 8.5 | 20 | 170 | 昼白色 | 20 | 器具交換 | - | - | - |  | BD
16 | 丸岡南中学校 | 図書室 | CDM35 | E39 | 35 | 8.5 | 20 | 170 | 電球色 | 5 | 器具交換 | - | - | - |  | BK
16 | 丸岡南中学校 | 図書室 | CDM35 | E39 | 35 | 8.5 | 20 | 170 | 電球色 | 2 | 器具交換 | - | - | - |  | BK
16 | 丸岡南中学校 | 図書室前男子WC | FHT24 | GX24q | 24 | 2 | 24 | 48 | 昼白色 | 7 | 器具交換 | - | - | - | 150φ DL | BJ
16 | 丸岡南中学校 | 図書室前男子WC | 40形蛍光灯 | G13 | 40 | 2 | 24 | 48 | 昼白色 | 1 | ランプ交換 | - | - | - | 鏡上ブラケット W130 | C
16 | 丸岡南中学校 | 図書室前女子WC | FHT24 | GX24q | 24 | 2 | 24 | 48 | 昼白色 | 7 | 器具交換 | - | - | - | 150φ DL | BJ
16 | 丸岡南中学校 | 図書室前女子WC | 40形蛍光灯 | G13 | 40 | 2 | 24 | 48 | 昼白色 | 1 | ランプ交換 | - | - | - | 鏡上ブラケット W130 | C
16 | 丸岡南中学校 | 図書室前多目的WC | FHT24 | GX24q | 24 | 2 | 24 | 48 | 昼白色 | 2 | 器具交換 | - | - | - | 150φ DL | BJ
16 | 丸岡南中学校 | 図書室前多目的WC | 20形蛍光灯 | G13 | 20 | 2 | 24 | 48 | 昼白色 | 1 | ランプ交換 | - | - | - | 鏡上ブラケット W130 | B
16 | 丸岡南中学校 | 1F 廊下 | Hf32形蛍光灯 | G13 | 32 | 0 | 0 | 170 | 昼白色 | 5 | ランプ交換 | - | - | - |  | D
16 | 丸岡南中学校 | 1F 廊下間接照明 | Hf32形蛍光灯 | G13 | 32 | 8.5 | 20 | 170 | 昼白色 | 3 | ランプ交換 | - | - | - |  | D
16 | 丸岡南中学校 | 1F 廊下 | スリムライン(FRT1250) | FaX6 | 44 | 0 | 0 | 170 | 昼白色 | 13 | 器具交換 | - | - | - |  | BD
16 | 丸岡南中学校 | 外の教室 | Hf32形蛍光灯 | G13 | 32 | 8.5 | 20 | 170 | 昼白色 | 25 | ランプ交換 | - | - | - |  | D
16 | 丸岡南中学校 | 1F 廊下間接照明 | Hf32形蛍光灯 | G13 | 32 | 8.5 | 20 | 170 | 昼白色 | 8 | ランプ交換 | - | - | - |  | D
16 | 丸岡南中学校 | 1F 廊下 | Hf32形蛍光灯 | G13 | 32 | 0 | 0 | 170 | 昼白色 | 4 | ランプ交換 | - | - | - |  | D
16 | 丸岡南中学校 | 数学エリア前廊下 | Hf32形蛍光灯 | G13 | 32 | 8.5 | 20 | 170 | 昼白色 | 49 | ランプ交換 | - | - | - |  | D
16 | 丸岡南中学校 | 数学エリア前廊下 | Hf32形蛍光灯 | G13 | 32 | 8.5 | 20 | 170 | 昼白色 | 2 | ランプ交換 | - | - | - |  | D
16 | 丸岡南中学校 | 数学2 | Hf32形蛍光灯 | G13 | 32 | 8.5 | 20 | 170 | 昼白色 | 16 | ランプ交換 | - | - | - |  | D
16 | 丸岡南中学校 | 数学2 | Hf32形蛍光灯 | G13 | 32 | 8.5 | 20 | 170 | 昼白色 | 4 | ランプ交換 | - | - | - |  | D
16 | 丸岡南中学校 | 数学2 | Hf32形蛍光灯 | G13 | 32 | 8.5 | 20 | 170 | 昼白色 | 2 | ランプ交換 | - | - | - |  | D
16 | 丸岡南中学校 | 数学1 | Hf32形蛍光灯 | G13 | 32 | 8.5 | 20 | 170 | 昼白色 | 16 | ランプ交換 | - | - | - |  | D
16 | 丸岡南中学校 | 数学1 | Hf32形蛍光灯 | G13 | 32 | 8.5 | 20 | 170 | 昼白色 | 4 | ランプ交換 | - | - | - |  | D
16 | 丸岡南中学校 | 数学1 | Hf32形蛍光灯 | G13 | 32 | 8.5 | 20 | 170 | 昼白色 | 2 | ランプ交換 | - | - | - |  | D
16 | 丸岡南中学校 | 男子WC | 20形蛍光灯 | G13 | 20 | 4 | 20 | 48 | 昼白色 | 1 | ランプ交換 | - | - | - | 鏡上ブラケット W130 | B
16 | 丸岡南中学校 | 男子WC | FHT24 | GX24q | 24 | 4 | 20 | 48 | 昼白色 | 2 | 器具交換 | - | - | - | 150φ DL | BJ
16 | 丸岡南中学校 | 女子WC | 20形蛍光灯 | G13 | 20 | 4 | 20 | 48 | 昼白色 | 1 | ランプ交換 | - | - | - | 鏡上ブラケット W130 | B
16 | 丸岡南中学校 | 女子WC | FHT24 | GX24q | 24 | 4 | 20 | 48 | 昼白色 | 4 | 器具交換 | - | - | - | 150φ DL | BJ
16 | 丸岡南中学校 | WC前室 | FHT24 | GX24q | 24 | 2 | 24 | 48 | 昼白色 | 4 | 器具交換 | - | - | - | 150φ DL | BJ
16 | 丸岡南中学校 | 非常口 | シリカ | E26 | 60 | 8.5 | 20 | 170 | 電球色 | 1 | ランプ交換 | - | - | - | セード | AI
16 | 丸岡南中学校 | ビアトリクス | Hf32形蛍光灯 | G13 | 32 | 8.5 | 20 | 170 | 昼白色 | 10 | ランプ交換 | - | - | - |  | D
16 | 丸岡南中学校 | ビアトリクス | Hf32形蛍光灯 | G13 | 32 | 8.5 | 20 | 170 | 昼白色 | 2 | ランプ交換 | - | - | - |  | D
16 | 丸岡南中学校 | アンデルセン | Hf32形蛍光灯 | G13 | 32 | 8.5 | 20 | 170 | 昼白色 | 11 | ランプ交換 | - | - | - |  | D
16 | 丸岡南中学校 | アンデルセン | Hf32形蛍光灯 | G13 | 32 | 8.5 | 20 | 170 | 昼白色 | 3 | ランプ交換 | - | - | - |  | D
16 | 丸岡南中学校 | アンデルセン | 20形蛍光灯 | G13 | 20 | 8.5 | 20 | 170 | 昼白色 | 1 | ランプ交換 | - | - | - |  | B
16 | 丸岡南中学校 | 相談室①② | FHT42 | GX24q | 42 | 8.5 | 20 | 170 | 昼白色 | 4 | ランプ交換 | - | - | - | 縦刺し | AV
16 | 丸岡南中学校 | 相談室①② | Hf32形蛍光灯 | G13 | 32 | 8.5 | 20 | 170 | 昼白色 | 8 | ランプ交換 | - | - | - |  | D
16 | 丸岡南中学校 | 会議室 | Hf32形蛍光灯 | G13 | 32 | 8.5 | 20 | 170 | 昼白色 | 16 | ランプ交換 | - | - | - |  | D
16 | 丸岡南中学校 | 会議室 | FHT24 | GX24q | 24 | 8.5 | 20 | 170 | 昼白色 | 7 | 器具交換 | - | - | - | 150φ DL | BJ
16 | 丸岡南中学校 | 会議室 | FHT42 | GX24q | 42 | 8.5 | 20 | 170 | 昼白色 | 7 | ランプ交換 | - | - | - | 縦刺し | AV
16 | 丸岡南中学校 | コンピューター室 | FHT42 | GX24q | 42 | 8.5 | 20 | 170 | 昼白色 | 12 | ランプ交換 | - | - | - | 縦刺し | AV
16 | 丸岡南中学校 | コンピューター室 | スリムライン(FRT1000) | FaX6 | 29 | 8.5 | 20 | 170 | 昼白色 | 60 | 器具交換 | - | - | - | 1台10本 | BD
16 | 丸岡南中学校 | 男子WC | 40形蛍光灯 | G13 | 40 | 4 | 20 | 48 | 昼白色 | 2 | ランプ交換 | - | - | - | 鏡上ブラケット W130 | C
16 | 丸岡南中学校 | 男子WC | FHT24 | GX24q | 24 | 4 | 20 | 48 | 昼白色 | 15 | 器具交換 | - | - | - | 150φ DL | BJ
16 | 丸岡南中学校 | 理科MC廊下 | Hf32形蛍光灯 | G13 | 32 | 8.5 | 20 | 170 | 昼白色 | 8 | ランプ交換 | - | - | - |  | D
16 | 丸岡南中学校 | 理科MC廊下 | Hf32形蛍光灯 | G13 | 32 | 8.5 | 20 | 170 | 昼白色 | 1 | ランプ交換 | - | - | - |  | D
16 | 丸岡南中学校 | 理科講義室 | Hf32形蛍光灯 | G13 | 32 | 8.5 | 20 | 170 | 昼白色 | 24 | ランプ交換 | - | - | - |  | D
16 | 丸岡南中学校 | 理科講義室 | Hf32形蛍光灯 | G13 | 32 | 8.5 | 20 | 170 | 昼白色 | 9 | ランプ交換 | - | - | - |  | D
16 | 丸岡南中学校 | 理科講義室 | Hf32形蛍光灯 | G13 | 32 | 8.5 | 20 | 170 | 昼白色 | 2 | ランプ交換 | - | - | - |  | D
16 | 丸岡南中学校 | 理科実験室① | Hf32形蛍光灯 | G13 | 32 | 8.5 | 20 | 170 | 昼白色 | 20 | ランプ交換 | - | - | - |  | D
16 | 丸岡南中学校 | 理科実験室① | Hf32形蛍光灯 | G13 | 32 | 8.5 | 20 | 170 | 昼白色 | 5 | ランプ交換 | - | - | - |  | D
16 | 丸岡南中学校 | 理科実験室① | Hf32形蛍光灯 | G13 | 32 | 8.5 | 20 | 170 | 昼白色 | 2 | ランプ交換 | - | - | - |  | D
16 | 丸岡南中学校 | 理科準備室 | Hf32形蛍光灯 | G13 | 32 | 8.5 | 20 | 170 | 昼白色 | 1 | ランプ交換 | - | - | - |  | D
16 | 丸岡南中学校 | 理科準備室 | Hf32形蛍光灯 | G13 | 32 | 8.5 | 20 | 170 | 昼白色 | 2 | ランプ交換 | - | - | - | W120 逆富士 | D
16 | 丸岡南中学校 | 廊下間接照明 | Hf32形蛍光灯 | G13 | 32 | 8.5 | 20 | 170 | 昼白色 | 12 | ランプ交換 | - | - | - |  | D
16 | 丸岡南中学校 | 理科メディアセンター | スリムライン(FRT1000) | FaX6 | 29 | 8.5 | 20 | 170 | 昼白色 | 60 | 器具交換 | - | - | - |  | BD
16 | 丸岡南中学校 | 理科メディアセンター | Hf32形蛍光灯 | G13 | 32 | 8.5 | 20 | 170 | 昼白色 | 2 | ランプ交換 | - | - | - |  | D
16 | 丸岡南中学校 | コンピューター室前廊下 | Hf32形蛍光灯 | G13 | 32 | 8.5 | 20 | 170 | 昼白色 | 16 | ランプ交換 | - | - | - |  | D
16 | 丸岡南中学校 | 多目的ホール | スリムライン(FRT1250) | FaX6 | 44 | 8.5 | 20 | 170 | 電球色 | 10 | 器具交換 | - | - | - | 高所 | BD
16 | 丸岡南中学校 | 多目的ホール | CDM70 | E39 | 70 | 8.5 | 20 | 170 | 電球色 | 15 | 器具交換 | - | - | - |  | BK
16 | 丸岡南中学校 | 倉庫① | Hf32形蛍光灯 | G13 | 32 | 0 | 0 | 170 | 昼白色 | 4 | ランプ交換 | - | - | - |  | D
16 | 丸岡南中学校 | 用務員室 | Hf32形蛍光灯 | G13 | 32 | 0 | 0 | 170 | 昼白色 | 4 | ランプ交換 | - | - | - |  | D
16 | 丸岡南中学校 | 用務員室 | Hf32形蛍光灯 | G13 | 32 | 0 | 0 | 170 | 昼白色 | 1 | ランプ交換 | - | - | - |  | D
16 | 丸岡南中学校 | 理科実験室② | Hf32形蛍光灯 | G13 | 32 | 8.5 | 20 | 170 | 昼白色 | 28 | ランプ交換 | - | - | - |  | D
16 | 丸岡南中学校 | 理科実験室② | Hf32形蛍光灯 | G13 | 32 | 8.5 | 20 | 170 | 昼白色 | 7 | ランプ交換 | - | - | - |  | D
16 | 丸岡南中学校 | 理科実験室② | Hf32形蛍光灯 | G13 | 32 | 8.5 | 20 | 170 | 昼白色 | 2 | ランプ交換 | - | - | - |  | D
16 | 丸岡南中学校 | 女子職員更衣室 | FHT24 | GX24q | 24 | 2 | 24 | 48 | 昼白色 | 2 | 器具交換 | - | - | - | 150φ DL | BJ
16 | 丸岡南中学校 | 女子職員更衣室 | Hf32形蛍光灯 | G13 | 32 | 2 | 24 | 48 | 昼白色 | 2 | ランプ交換 | - | - | - |  | D
16 | 丸岡南中学校 | 女子職員更衣室 | FHT42 | GX24q | 42 | 2 | 24 | 48 | 電球色 | 2 | ランプ交換 | - | - | - | 縦刺し | AW
16 | 丸岡南中学校 | 男子職員更衣室 | FHT24 | GX24q | 24 | 2 | 24 | 48 | 昼白色 | 2 | 器具交換 | - | - | - | 150φ DL | BJ
16 | 丸岡南中学校 | 男子職員更衣室 | Hf32形蛍光灯 | G13 | 32 | 2 | 24 | 48 | 昼白色 | 2 | ランプ交換 | - | - | - |  | D
16 | 丸岡南中学校 | 男子職員更衣室 | FHT42 | GX24q | 42 | 2 | 24 | 48 | 電球色 | 2 | ランプ交換 | - | - | - | 縦刺し | AW
16 | 丸岡南中学校 | 校長室 | Hf32形蛍光灯 | G13 | 32 | 8.5 | 20 | 170 | 昼白色 | 16 | ランプ交換 | - | - | - |  | D
16 | 丸岡南中学校 | 校長室 | FHT42 | GX24q | 42 | 8.5 | 20 | 170 | 昼白色 | 3 | ランプ交換 | - | - | - | 縦刺し | AV
16 | 丸岡南中学校 | 職員サロン | FHT42 | GX24q | 42 | 13.5 | 24 | 324 | 昼白色 | 5 | ランプ交換 | - | - | - | 縦刺し | AV
16 | 丸岡南中学校 | サーバー室 | Hf32形蛍光灯 | G13 | 32 | 8.5 | 20 | 170 | 昼白色 | 1 | ランプ交換 | - | - | - |  | D
16 | 丸岡南中学校 | 職員室 | FHT42 | GX24q | 42 | 5 | 22 | 324 | 昼白色 | 5 | ランプ交換 | - | - | - | 縦刺し | AV
16 | 丸岡南中学校 | 職員室 | Hf32形蛍光灯 | G13 | 32 | 5 | 22 | 324 | 昼白色 | 47 | ランプ交換 | - | - | - |  | D
16 | 丸岡南中学校 | 保健室 | Hf32形蛍光灯 | G13 | 32 | 0 | 0 | 170 | 昼白色 | 10 | ランプ交換 | - | - | - |  | D
16 | 丸岡南中学校 | 保健室 | FHT42 | GX24q | 42 | 0 | 0 | 170 | 昼白色 | 4 | ランプ交換 | - | - | - | 縦刺し | AV
16 | 丸岡南中学校 | 保健室 | FHT24 | GX24q | 24 | 0 | 0 | 170 | 電球色 | 2 | 器具交換 | - | - | - | 150φ DL | BJ
16 | 丸岡南中学校 | 保健室 | FHD100 | GU10q | 100 | 0 | 0 | 170 | 昼白色 | 1 | 器具交換 | - | - | - | No.103,104セット 600φ | BK
16 | 丸岡南中学校 | 保健室 | FHD40 | GU10q | 40 | 0 | 0 | 0 | 昼白色 | 0 | 器具交換 | - | - | - | No.103,104セット 600φ | BK
16 | 丸岡南中学校 | 保健室 | Hf32形蛍光灯 | G13 | 32 | 0 | 0 | 170 | 昼白色 | 1 | ランプ交換 | - | - | - |  | D
16 | 丸岡南中学校 | 印刷室 | Hf32形蛍光灯 | G13 | 32 | 8.5 | 20 | 170 | 昼白色 | 2 | ランプ交換 | - | - | - |  | D
16 | 丸岡南中学校 | 美術・技術室前廊下 | スリムライン(FRT1000) | FaX6 | 29 | 8.5 | 20 | 170 | 昼白色 | 20 | 器具交換 | - | - | - | 1台10本 | BD
16 | 丸岡南中学校 | 美術・技術室前廊下 | FHT42 | GX24q | 42 | 8.5 | 20 | 170 | 電球色 | 11 | ランプ交換 | - | - | - | 縦刺し | AW
16 | 丸岡南中学校 | 技術室 | Hf32形蛍光灯 | G13 | 32 | 8.5 | 20 | 170 | 昼白色 | 2 | ランプ交換 | - | - | - |  | D
16 | 丸岡南中学校 | 技術室 | Hf32形蛍光灯 | G13 | 32 | 8.5 | 20 | 170 | 昼白色 | 24 | ランプ交換 | - | - | - |  | D
16 | 丸岡南中学校 | 技術室 | Hf32形蛍光灯 | G13 | 32 | 8.5 | 20 | 170 | 昼白色 | 6 | ランプ交換 | - | - | - |  | D
16 | 丸岡南中学校 | 美術室 | Hf32形蛍光灯 | G13 | 32 | 8.5 | 20 | 170 | 昼白色 | 2 | ランプ交換 | - | - | - |  | D
16 | 丸岡南中学校 | 美術室 | Hf32形蛍光灯 | G13 | 32 | 8.5 | 20 | 170 | 昼白色 | 24 | ランプ交換 | - | - | - |  | D
16 | 丸岡南中学校 | 美術室 | Hf32形蛍光灯 | G13 | 32 | 8.5 | 20 | 170 | 昼白色 | 6 | ランプ交換 | - | - | - |  | D
16 | 丸岡南中学校 | 技術ティーチャーズコーナー | Hf32形蛍光灯 | G13 | 32 | 8.5 | 20 | 170 | 昼白色 | 12 | ランプ交換 | - | - | - |  | D
16 | 丸岡南中学校 | 技術作品庫 | Hf32形蛍光灯 | G13 | 32 | 8.5 | 20 | 170 | 昼白色 | 4 | ランプ交換 | - | - | - |  | D
16 | 丸岡南中学校 | 技術準備室 | Hf32形蛍光灯 | G13 | 32 | 8.5 | 20 | 170 | 昼白色 | 12 | ランプ交換 | - | - | - |  | D
16 | 丸岡南中学校 | 美術作品庫 | Hf32形蛍光灯 | G13 | 32 | 8.5 | 20 | 170 | 昼白色 | 4 | ランプ交換 | - | - | - |  | D
16 | 丸岡南中学校 | 美術準備室 | Hf32形蛍光灯 | G13 | 32 | 0 | 0 | 170 | 昼白色 | 12 | ランプ交換 | - | - | - |  | D
16 | 丸岡南中学校 | 美術準備室 | 20形蛍光灯 | G13 | 20 | 0 | 0 | 170 | 昼白色 | 1 | ランプ交換 | - | - | - |  | B
16 | 丸岡南中学校 | 髙心館 廊下 | FHT24 | GX24q | 24 | 8.5 | 20 | 170 | 昼白色 | 7 | 器具交換 | - | - | - | 150φ DL | BJ
16 | 丸岡南中学校 | 髙心館 廊下 | FHT42 | GX24q | 42 | 8.5 | 20 | 170 | 昼白色 | 4 | ランプ交換 | - | - | - | 縦刺し | AV
16 | 丸岡南中学校 | 髙心館 男子WC | FHT24 | GX24q | 24 | 2 | 24 | 48 | 昼白色 | 2 | 器具交換 | - | - | - | 150φ DL | BJ
16 | 丸岡南中学校 | 髙心館 男子WC | 40形蛍光灯 | G13 | 40 | 2 | 24 | 48 | 昼白色 | 1 | ランプ交換 | - | - | - | 鏡上ブラケット W130 | C
16 | 丸岡南中学校 | 掃除用具入れ | FHT24 | GX24q | 24 | 2 | 24 | 48 | 昼白色 | 1 | 器具交換 | - | - | - | 150φ DL | BJ
16 | 丸岡南中学校 | 髙心館 女子WC | FHT24 | GX24q | 24 | 2 | 24 | 48 | 昼白色 | 2 | 器具交換 | - | - | - | 150φ DL | BJ
16 | 丸岡南中学校 | 高心館 女子WC | 40形蛍光灯 | G13 | 40 | 2 | 24 | 48 | 昼白色 | 1 | ランプ交換 | - | - | - | 鏡上ブラケット W130 | C
16 | 丸岡南中学校 | 給湯器 | FHT24 | GX24q | 24 | 2 | 24 | 48 | 昼白色 | 2 | 器具交換 | - | - | - | 150φ DL | BJ
16 | 丸岡南中学校 | 給湯器 | 20形蛍光灯 | G13 | 20 | 2 | 24 | 48 | 昼白色 | 1 | ランプ交換 | - | - | - |  | B
16 | 丸岡南中学校 | ミーティングルーム | 20形蛍光灯 | G13 | 20 | 2 | 24 | 48 | 昼白色 | 1 | ランプ交換 | - | - | - |  | B
16 | 丸岡南中学校 | ミーティングルーム | FHD100 | GU10q | 100 | 2 | 24 | 48 | 昼白色 | 1 | 器具交換 | - | - | - | No.131,132セット 600φ | BK
16 | 丸岡南中学校 | ミーティングルーム | FHD40 | GU10q | 40 | 2 | 24 | 48 | 昼白色 | 0 | 器具交換 | - | - | - | No.131,132セット 600φ | BK
16 | 丸岡南中学校 | 給湯室奥 | Hf32形蛍光灯 | G13 | 32 | 2 | 24 | 48 | 昼白色 | 1 | ランプ交換 | - | - | - |  | D
16 | 丸岡南中学校 | 髙心館 | Hf32形蛍光灯 | G13 | 32 | 8.5 | 20 | 170 | 昼白色 | 72 | ランプ交換 | - | - | - |  | D
16 | 丸岡南中学校 | 髙心館部室 | Hf32形蛍光灯 | G13 | 32 | 8.5 | 20 | 170 | 昼白色 | 6 | ランプ交換 | - | - | - |  | D
16 | 丸岡南中学校 | PTAボランティア室 | Hf32形蛍光灯 | G13 | 32 | 2 | 24 | 48 | 昼白色 | 8 | ランプ交換 | - | - | - |  | D
16 | 丸岡南中学校 | 電気機械室 | Hf32形蛍光灯 | G13 | 32 | 2 | 24 | 48 | 昼白色 | 8 | ランプ交換 | - | - | - |  | D
16 | 丸岡南中学校 | 屋外倉庫 | Hf32形蛍光灯 | G13 | 32 | 2 | 24 | 48 | 昼白色 | 4 | ランプ交換 | - | - | - |  | D
16 | 丸岡南中学校 | 受水槽室 | Hf32形蛍光灯 | G13 | 32 | 2 | 24 | 48 | 昼白色 | 4 | ランプ交換 | - | - | - |  | D
16 | 丸岡南中学校 | 2F 英語① | Hf32形蛍光灯 | G13 | 32 | 8.5 | 20 | 170 | 昼白色 | 25 | ランプ交換 | - | - | - |  | D
16 | 丸岡南中学校 | 英語① | Hf32形蛍光灯 | G13 | 32 | 8.5 | 20 | 170 | 昼白色 | 2 | ランプ交換 | - | - | - |  | D
16 | 丸岡南中学校 | 英語スクエア | Hf32形蛍光灯 | G13 | 32 | 8.5 | 20 | 170 | 昼白色 | 22 | ランプ交換 | - | - | - |  | D
16 | 丸岡南中学校 | 英語スクエア 間接照明 | Hf32形蛍光灯 | G13 | 32 | 8.5 | 20 | 170 | 昼白色 | 9 | ランプ交換 | - | - | - |  | D
16 | 丸岡南中学校 | HB1-1 | Hf32形蛍光灯 | G13 | 32 | 8.5 | 20 | 170 | 昼白色 | 4 | ランプ交換 | - | - | - |  | D
16 | 丸岡南中学校 | HB1-1 | 20形蛍光灯 | G13 | 20 | 8.5 | 20 | 170 | 昼白色 | 1 | ランプ交換 | - | - | - |  | B
16 | 丸岡南中学校 | 英語② | Hf32形蛍光灯 | G13 | 32 | 8.5 | 20 | 170 | 昼白色 | 25 | ランプ交換 | - | - | - |  | D
16 | 丸岡南中学校 | 英語② | Hf32形蛍光灯 | G13 | 32 | 8.5 | 20 | 170 | 昼白色 | 2 | ランプ交換 | - | - | - |  | D
16 | 丸岡南中学校 | HB1-1～間～HB2-1 | Hf32形蛍光灯 | G13 | 32 | 8.5 | 20 | 170 | 昼白色 | 4 | ランプ交換 | - | - | - |  | D
16 | 丸岡南中学校 | HB1-1～間～HB2-1 | 20形蛍光灯 | G13 | 20 | 8.5 | 20 | 170 | 昼白色 | 1 | ランプ交換 | - | - | - |  | B
16 | 丸岡南中学校 | HB1-1～間～HB2-1 | Hf32形蛍光灯 | G13 | 32 | 8.5 | 20 | 170 | 昼白色 | 2 | ランプ交換 | - | - | - |  | D
16 | 丸岡南中学校 | HB1-1～間～HB2-1 | Hf32形蛍光灯 | G13 | 32 | 8.5 | 20 | 170 | 昼白色 | 4 | ランプ交換 | - | - | - |  | D
16 | 丸岡南中学校 | HB1-1～間～HB2-1 | 20形蛍光灯 | G13 | 20 | 8.5 | 20 | 170 | 昼白色 | 1 | ランプ交換 | - | - | - |  | B
16 | 丸岡南中学校 | 英語③ | Hf32形蛍光灯 | G13 | 32 | 8.5 | 20 | 170 | 昼白色 | 25 | ランプ交換 | - | - | - |  | D
16 | 丸岡南中学校 | 英語③ | Hf32形蛍光灯 | G13 | 32 | 8.5 | 20 | 170 | 昼白色 | 2 | ランプ交換 | - | - | - |  | D
16 | 丸岡南中学校 | 英語③前間接照明 | Hf32形蛍光灯 | G13 | 32 | 8.5 | 20 | 170 | 昼白色 | 6 | ランプ交換 | - | - | - |  | D
16 | 丸岡南中学校 | 英語③前間接照明 | 20形蛍光灯 | G13 | 20 | 8.5 | 20 | 170 | 昼白色 | 1 | ランプ交換 | - | - | - |  | B
16 | 丸岡南中学校 | HB | Hf32形蛍光灯 | G13 | 32 | 8.5 | 20 | 170 | 昼白色 | 4 | ランプ交換 | - | - | - |  | D
16 | 丸岡南中学校 | HB | 20形蛍光灯 | G13 | 20 | 8.5 | 20 | 170 | 昼白色 | 1 | ランプ交換 | - | - | - |  | B
16 | 丸岡南中学校 | HB前間接照明 | Hf32形蛍光灯 | G13 | 32 | 8.5 | 20 | 170 | 昼白色 | 2 | ランプ交換 | - | - | - |  | D
16 | 丸岡南中学校 | 社会① | Hf32形蛍光灯 | G13 | 32 | 8.5 | 20 | 170 | 昼白色 | 25 | ランプ交換 | - | - | - |  | D
16 | 丸岡南中学校 | 社会① | Hf32形蛍光灯 | G13 | 32 | 8.5 | 20 | 170 | 昼白色 | 2 | ランプ交換 | - | - | - |  | D
16 | 丸岡南中学校 | 社会①前間接照明 | Hf32形蛍光灯 | G13 | 32 | 8.5 | 20 | 170 | 昼白色 | 2 | ランプ交換 | - | - | - |  | D
16 | 丸岡南中学校 | まほろ場 | Hf32形蛍光灯 | G13 | 32 | 8.5 | 20 | 170 | 昼白色 | 30 | ランプ交換 | - | - | - |  | D
16 | 丸岡南中学校 | 社会② | Hf32形蛍光灯 | G13 | 32 | 8.5 | 20 | 170 | 昼白色 | 25 | ランプ交換 | - | - | - |  | D
16 | 丸岡南中学校 | 社会② | Hf32形蛍光灯 | G13 | 32 | 8.5 | 20 | 170 | 昼白色 | 2 | ランプ交換 | - | - | - |  | D
16 | 丸岡南中学校 | 社会②前間接照明 | Hf32形蛍光灯 | G13 | 32 | 8.5 | 20 | 170 | 昼白色 | 5 | ランプ交換 | - | - | - |  | D
16 | 丸岡南中学校 | HB2-2 | Hf32形蛍光灯 | G13 | 32 | 8.5 | 20 | 170 | 昼白色 | 4 | ランプ交換 | - | - | - |  | D
16 | 丸岡南中学校 | HB2-2 | 20形蛍光灯 | G13 | 20 | 8.5 | 20 | 170 | 昼白色 | 1 | ランプ交換 | - | - | - |  | B
16 | 丸岡南中学校 | 社会③ | Hf32形蛍光灯 | G13 | 32 | 8.5 | 20 | 170 | 昼白色 | 25 | ランプ交換 | - | - | - |  | D
16 | 丸岡南中学校 | 社会③ | Hf32形蛍光灯 | G13 | 32 | 8.5 | 20 | 170 | 昼白色 | 2 | ランプ交換 | - | - | - |  | D
16 | 丸岡南中学校 | 社会③前間接照明 | Hf32形蛍光灯 | G13 | 32 | 8.5 | 20 | 170 | 昼白色 | 6 | ランプ交換 | - | - | - |  | D
16 | 丸岡南中学校 | HB1-2 | Hf32形蛍光灯 | G13 | 32 | 8.5 | 20 | 170 | 昼白色 | 8 | ランプ交換 | - | - | - |  | D
16 | 丸岡南中学校 | HB1-2 | 20形蛍光灯 | G13 | 20 | 8.5 | 20 | 170 | 昼白色 | 1 | ランプ交換 | - | - | - |  | B
16 | 丸岡南中学校 | HB1-2間接照明 | Hf32形蛍光灯 | G13 | 32 | 8.5 | 20 | 170 | 昼白色 | 3 | ランプ交換 | - | - | - |  | D
16 | 丸岡南中学校 | 書写室 | Hf32形蛍光灯 | G13 | 32 | 8.5 | 20 | 170 | 昼白色 | 35 | ランプ交換 | - | - | - |  | D
16 | 丸岡南中学校 | 書写室 | Hf32形蛍光灯 | G13 | 32 | 8.5 | 20 | 170 | 昼白色 | 2 | ランプ交換 | - | - | - |  | D
16 | 丸岡南中学校 | HB3-2 | Hf32形蛍光灯 | G13 | 32 | 8.5 | 20 | 170 | 昼白色 | 6 | ランプ交換 | - | - | - |  | D
16 | 丸岡南中学校 | HB2-3 | Hf32形蛍光灯 | G13 | 32 | 8.5 | 20 | 170 | 昼白色 | 6 | ランプ交換 | - | - | - |  | D
16 | 丸岡南中学校 | 国語② | Hf32形蛍光灯 | G13 | 32 | 8.5 | 20 | 170 | 昼白色 | 24 | ランプ交換 | - | - | - |  | D
16 | 丸岡南中学校 | 国語② | Hf32形蛍光灯 | G13 | 32 | 8.5 | 20 | 170 | 昼白色 | 2 | ランプ交換 | - | - | - |  | D
16 | 丸岡南中学校 | 国語③ | Hf32形蛍光灯 | G13 | 32 | 8.5 | 20 | 170 | 昼白色 | 24 | ランプ交換 | - | - | - |  | D
16 | 丸岡南中学校 | 国語③ | Hf32形蛍光灯 | G13 | 32 | 8.5 | 20 | 170 | 昼白色 | 2 | ランプ交換 | - | - | - |  | D
16 | 丸岡南中学校 | 国語スクエア | Hf32形蛍光灯 | G13 | 32 | 8.5 | 20 | 170 | 昼白色 | 28 | ランプ交換 | - | - | - |  | D
16 | 丸岡南中学校 | HB1-3 | Hf32形蛍光灯 | G13 | 32 | 8.5 | 20 | 170 | 昼白色 | 6 | ランプ交換 | - | - | - |  | D
16 | 丸岡南中学校 | 女子WC | FHT24 | GX24q | 24 | 4 | 20 | 48 | 昼白色 | 14 | 器具交換 | - | - | - | 150φ DL | BJ
16 | 丸岡南中学校 | 女子WC | 40形蛍光灯 | G13 | 40 | 4 | 20 | 48 | 昼白色 | 2 | ランプ交換 | - | - | - | 鏡上ブラケット W130 | C
16 | 丸岡南中学校 | HB3-3 | Hf32形蛍光灯 | G13 | 32 | 8.5 | 20 | 170 | 昼白色 | 6 | ランプ交換 | - | - | - |  | D
16 | 丸岡南中学校 | 共通①(しげはる) | Hf32形蛍光灯 | G13 | 32 | 8.5 | 20 | 170 | 昼白色 | 35 | ランプ交換 | - | - | - |  | D
16 | 丸岡南中学校 | 共通①(しげはる) | Hf32形蛍光灯 | G13 | 32 | 8.5 | 20 | 170 | 昼白色 | 2 | ランプ交換 | - | - | - |  | D
16 | 丸岡南中学校 | 共通②(せつ) | Hf32形蛍光灯 | G13 | 32 | 8.5 | 20 | 170 | 昼白色 | 35 | ランプ交換 | - | - | - |  | D
16 | 丸岡南中学校 | 共通②(せつ) | Hf32形蛍光灯 | G13 | 32 | 8.5 | 20 | 170 | 昼白色 | 2 | ランプ交換 | - | - | - |  | D
16 | 丸岡南中学校 | HB2-5 | Hf32形蛍光灯 | G13 | 32 | 8.5 | 20 | 170 | 昼白色 | 5 | ランプ交換 | - | - | - |  | D
16 | 丸岡南中学校 | HB2-6 | Hf32形蛍光灯 | G13 | 32 | 8.5 | 20 | 170 | 昼白色 | 5 | ランプ交換 | - | - | - |  | D
16 | 丸岡南中学校 | 共通③(たけし) | Hf32形蛍光灯 | G13 | 32 | 8.5 | 20 | 170 | 昼白色 | 25 | ランプ交換 | - | - | - |  | D
16 | 丸岡南中学校 | 共通③(たけし) | Hf32形蛍光灯 | G13 | 32 | 8.5 | 20 | 170 | 昼白色 | 2 | ランプ交換 | - | - | - |  | D
16 | 丸岡南中学校 | 多目的ホール 2Fギャラリー間接照明 | Hf32形蛍光灯 | G13 | 32 | 8.5 | 20 | 170 | 昼白色 | 12 | ランプ交換 | - | - | - |  | D
16 | 丸岡南中学校 | テラス | Hf32形蛍光灯 | G13 | 32 | 0 | 0 | 20 | 昼白色 | 4 | ランプ交換 | - | - | - | 防水 | D
16 | 丸岡南中学校 | 部室A～H | Hf32形蛍光灯 | G13 | 32 | 2 | 24 | 48 | 昼白色 | 16 | ランプ交換 | - | - | - |  | D
16 | 丸岡南中学校 | 配膳室 | Hf32形蛍光灯 | G13 | 32 | 0 | 0 | 170 | 昼白色 | 4 | ランプ交換 | - | - | - |  | D
16 | 丸岡南中学校 | 女子更衣室① | Hf32形蛍光灯 | G13 | 32 | 2 | 24 | 48 | 昼白色 | 3 | ランプ交換 | - | - | - |  | D
16 | 丸岡南中学校 | 女子更衣室② | Hf32形蛍光灯 | G13 | 32 | 2 | 24 | 48 | 昼白色 | 3 | ランプ交換 | - | - | - |  | D
16 | 丸岡南中学校 | 家庭科被覆室 | Hf32形蛍光灯 | G13 | 32 | 8.5 | 20 | 170 | 昼白色 | 25 | ランプ交換 | - | - | - |  | D
16 | 丸岡南中学校 | 家庭科被覆室 | Hf32形蛍光灯 | G13 | 32 | 8.5 | 20 | 170 | 昼白色 | 2 | ランプ交換 | - | - | - |  | D
16 | 丸岡南中学校 | 家庭科調理室 | Hf32形蛍光灯 | G13 | 32 | 8.5 | 20 | 170 | 昼白色 | 33 | ランプ交換 | - | - | - |  | D
16 | 丸岡南中学校 | 家庭科調理室 | 20形蛍光灯 | G13 | 20 | 8.5 | 20 | 170 | 昼白色 | 2 | ランプ交換 | - | - | - |  | B
16 | 丸岡南中学校 | 家庭科調理室 | Hf32形蛍光灯 | G13 | 32 | 8.5 | 20 | 170 | 昼白色 | 2 | ランプ交換 | - | - | - |  | D
16 | 丸岡南中学校 | 音楽室 | Hf32形蛍光灯 | G13 | 32 | 8 | 24 | 192 | 昼白色 | 59 | ランプ交換 | - | - | - |  | D
16 | 丸岡南中学校 | 楽器室 | Hf32形蛍光灯 | G13 | 32 | 8 | 24 | 192 | 昼白色 | 9 | ランプ交換 | - | - | - |  | D
16 | 丸岡南中学校 | 家庭科メディアセンター | Hf32形蛍光灯 | G13 | 32 | 8.5 | 20 | 170 | 昼白色 | 16 | ランプ交換 | - | - | - |  | D
16 | 丸岡南中学校 | 家庭科メディアセンター間接照明 | Hf32形蛍光灯 | G13 | 32 | 8.5 | 20 | 170 | 昼白色 | 10 | ランプ交換 | - | - | - |  | D
16 | 丸岡南中学校 | HB3-1 | 20形蛍光灯 | G13 | 20 | 8.5 | 20 | 170 | 昼白色 | 1 | ランプ交換 | - | - | - |  | B
16 | 丸岡南中学校 | HB3-1 | Hf32形蛍光灯 | G13 | 32 | 8.5 | 20 | 170 | 昼白色 | 4 | ランプ交換 | - | - | - |  | D
16 | 丸岡南中学校 | 多目的WC | FHT24 | GX24q | 24 | 6.5 | 20 | 48 | 昼白色 | 2 | 器具交換 | - | - | - | 150φ DL | BJ
16 | 丸岡南中学校 | 多目的WC | 20形蛍光灯 | G13 | 20 | 6.5 | 20 | 48 | 昼白色 | 1 | ランプ交換 | - | - | - | 鏡上ブラケット W130 | B
16 | 丸岡南中学校 | 男子更衣室 | シリカ | E26 | 60 | 4 | 20 | 48 | 昼白色 | 1 | ランプ交換 | - | - | - | バスルームライト | AH
16 | 丸岡南中学校 | アリーナ前男子更衣室 | FHT24 | GX24q | 24 | 2 | 24 | 48 | 昼白色 | 2 | 器具交換 | - | - | - | 150φ DL | BJ
16 | 丸岡南中学校 | アリーナ前男子更衣室 | Hf32形蛍光灯 | G13 | 32 | 2 | 24 | 48 | 昼白色 | 2 | ランプ交換 | - | - | - |  | D
16 | 丸岡南中学校 | アリーナ前男子WC | FHT24 | GX24q | 24 | 2 | 24 | 48 | 昼白色 | 9 | 器具交換 | - | - | - | 150φ DL | BJ
16 | 丸岡南中学校 | アリーナ前男子WC | 40形蛍光灯 | G13 | 40 | 2 | 24 | 48 | 昼白色 | 1 | ランプ交換 | - | - | - | 鏡上ブラケット W130 | C
16 | 丸岡南中学校 | アリーナ前女子WC | FHT24 | GX24q | 24 | 2 | 24 | 48 | 昼白色 | 8 | 器具交換 | - | - | - | 150φ DL | BJ
16 | 丸岡南中学校 | アリーナ前女子WC | 40形蛍光灯 | G13 | 40 | 2 | 24 | 48 | 昼白色 | 1 | ランプ交換 | - | - | - | 鏡上ブラケット W130 | C
16 | 丸岡南中学校 | アリーナ前女子更衣室 | シリカ | E26 | 60 | 2 | 24 | 48 | 昼白色 | 1 | ランプ交換 | - | - | - | バスルームライト | AH
16 | 丸岡南中学校 | アリーナ前女子更衣室 | FHT24 | GX24q | 24 | 2 | 24 | 48 | 昼白色 | 2 | 器具交換 | - | - | - | 150φ DL | BJ
16 | 丸岡南中学校 | アリーナ前女子更衣室 | Hf32形蛍光灯 | G13 | 32 | 2 | 24 | 48 | 昼白色 | 2 | ランプ交換 | - | - | - |  | D
16 | 丸岡南中学校 | 放送室 | Hf32形蛍光灯 | G13 | 32 | 2 | 24 | 48 | 昼白色 | 12 | ランプ交換 | - | - | - |  | D
16 | 丸岡南中学校 | 生徒会室 | Hf32形蛍光灯 | G13 | 32 | 2 | 24 | 48 | 昼白色 | 4 | ランプ交換 | - | - | - |  | D
16 | 丸岡南中学校 | 放送室前女子WC | FHT24 | GX24q | 24 | 2 | 24 | 48 | 昼白色 | 11 | 器具交換 | - | - | - | 150φ DL | BJ
16 | 丸岡南中学校 | 放送室前女子WC | 40形蛍光灯 | G13 | 40 | 2 | 24 | 48 | 昼白色 | 2 | ランプ交換 | - | - | - | 鏡上ブラケット W130 | C
16 | 丸岡南中学校 | 放送室前男子WC | FHT24 | GX24q | 24 | 2 | 24 | 48 | 昼白色 | 10 | 器具交換 | - | - | - | 150φ DL | BJ
16 | 丸岡南中学校 | 放送室前男子WC | 40形蛍光灯 | G13 | 40 | 2 | 24 | 48 | 昼白色 | 1 | ランプ交換 | - | - | - | 鏡上ブラケット W130 | C
16 | 丸岡南中学校 | 2F 廊下 | Hf32形蛍光灯 | G13 | 32 | 0 | 0 | 170 | 昼白色 | 72 | ランプ交換 | - | - | - |  | D
16 | 丸岡南中学校 | 2F 廊下 | 20形蛍光灯 | G13 | 20 | 0 | 0 | 170 | 昼白色 | 2 | ランプ交換 | - | - | - |  | B
16 | 丸岡南中学校 | 2F 廊下 | FHT42 | GX24q | 42 | 0 | 0 | 170 | 昼白色 | 4 | ランプ交換 | - | - | - | 縦刺し | AV
16 | 丸岡南中学校 | 2F 廊下間接照明 | Hf32形蛍光灯 | G13 | 32 | 8.5 | 20 | 170 | 昼白色 | 75 | ランプ交換 | - | - | - |  | D
16 | 丸岡南中学校 | 2F 廊下間接照明 | 20形蛍光灯 | G13 | 20 | 8.5 | 20 | 170 | 昼白色 | 5 | ランプ交換 | - | - | - |  | B
16 | 丸岡南中学校 | アリーナギャラリー廊下 | Hf32形蛍光灯 | G13 | 32 | 8 | 24 | 192 | 昼白色 | 38 | ランプ交換 | - | - | - | 防水灯具 W180 | D
16 | 丸岡南中学校 | 器具庫① | Hf32形蛍光灯 | G13 | 32 | 2 | 24 | 48 | 昼白色 | 6 | ランプ交換 | - | - | - |  | D
16 | 丸岡南中学校 | 器具庫② | Hf32形蛍光灯 | G13 | 32 | 2 | 24 | 48 | 昼白色 | 6 | ランプ交換 | - | - | - |  | D
16 | 丸岡南中学校 | アリーナ舞台照明 | Hf32形蛍光灯 | G13 | 32 | 2 | 24 | 48 | 昼白色 | 40 | ランプ交換 | - | - | - |  | D
16 | 丸岡南中学校 | 倉庫② | Hf32形蛍光灯 | G13 | 32 | 0 | 0 | 48 | 昼白色 | 2 | ランプ交換 | - | - | - |  | D
16 | 丸岡南中学校 | 体育教官室 | Hf32形蛍光灯 | G13 | 32 | 8.5 | 20 | 170 | 昼白色 | 6 | ランプ交換 | - | - | - |  | D
16 | 丸岡南中学校 | 音楽室横テラス | CDM150 | E39 | 150 | 1 | 30 | 30 | 昼白色 | 2 | 器具交換 | - | - | - |  | BK
16 | 丸岡南中学校 | 体育教官室前テラス | CDM150 | E39 | 150 | 1 | 30 | 30 | 昼白色 | 6 | 器具交換 | - | - | - |  | BK
16 | 丸岡南中学校 | 体育教官室前テラス | Hf32形蛍光灯 | G13 | 32 | 1 | 30 | 30 | 昼白色 | 3 | ランプ交換 | - | - | - |  | D
16 | 丸岡南中学校 | A階段 | Hf32形蛍光灯 | G13 | 32 | 8.5 | 20 | 170 | 昼白色 | 7 | ランプ交換 | - | - | - |  | D
16 | 丸岡南中学校 | A階段 | スリムライン(FRT1000) | FaX6 | 29 | 8.5 | 20 | 170 | 昼白色 | 13 | ランプ交換 | - | - | - |  | AT
16 | 丸岡南中学校 | A階段 | スリムライン(FRT850) | FaX6 | 25 | 8.5 | 20 | 170 | 昼白色 | 4 | ランプ交換 | - | - | - |  | AT
16 | 丸岡南中学校 | B階段 | スリムライン(FRT1000) | FaX6 | 29 | 8.5 | 20 | 170 | 昼白色 | 9 | ランプ交換 | - | - | - |  | AT
16 | 丸岡南中学校 | C階段 | スリムライン(FRT850) | FaX6 | 25 | 8.5 | 20 | 170 | 昼白色 | 18 | ランプ交換 | - | - | - |  | AT
16 | 丸岡南中学校 | D階段 | スリムライン(FRT850) | FaX6 | 25 | 8.5 | 20 | 170 | 昼白色 | 17 | ランプ交換 | - | - | - |  | AT
16 | 丸岡南中学校 | E階段 | スリムライン(FRT850) | FaX6 | 25 | 8.5 | 20 | 170 | 昼白色 | 17 | ランプ交換 | - | - | - |  | AT
16 | 丸岡南中学校 | F階段 | スリムライン(FRT1250) | G13 | 44 | 8.5 | 20 | 170 | 昼白色 | 4 | ランプ交換 | - | - | - |  | AT
16 | 丸岡南中学校 | リサイクルセンター | Hf32形蛍光灯 | G13 | 32 | 2 | 24 | 48 | 昼白色 | 4 | ランプ交換 | - | - | - |  | D
16 | 丸岡南中学校 | 外壁周りフットライト | FPL9 | GX10q | 9 | 1 | 30 | 30 | 昼白色 | 17 | ランプ交換 | - | - | - |  | M
16 | 丸岡南中学校 | リサイクルセンター上スポットライト | スポットライト |  | 0 | 1 | 30 | 30 | 電球色 | 2 | 器具交換 | - | - | - | 人感センサー黒色 要現調 | BI
16 | 丸岡南中学校 | グラウンド部室 | 20形蛍光灯 | G13 | 20 | 2 | 24 | 48 | 昼白色 | 3 | ランプ交換 | - | - | - |  | B
16 | 丸岡南中学校 | グラウンド部室 | Hf32形蛍光灯 | G13 | 32 | 2 | 24 | 48 | 昼白色 | 22 | ランプ交換 | - | - | - |  | D
16 | 丸岡南中学校 | グラウンド部室 | Hf32形蛍光灯 | G13 | 32 | 2 | 24 | 48 | 昼白色 | 6 | ランプ交換 | - | - | - |  | D
16 | 丸岡南中学校 | グラウンドナイター照明 | 水銀灯 | E39 | 1000 | 1 | 30 | 30 | 昼白色 | 32 | 器具交換 | - | 〇 | １２M |  | BO
16 | 丸岡南中学校 | 校舎周り/駐車場 | FHT42 | GX24q | 42 | 1 | 30 | 30 | 昼白色 | 10 | ランプ交換 | - | - | - |  | AV
16 | 丸岡南中学校 | 屋外(石を照らす照明) | ビーム | E26 | 150 | 1 | 30 | 30 | 昼白色 | 2 | ランプ交換 | - | - | - |  | AM
17 | 春江中学校 | 職員室(1F) | Hf32形蛍光灯 | G13 | 32 | 13 | 20 | 352 | 昼白色 | 48 | ランプ交換 | - | - | - |  | D
17 | 春江中学校 | 給湯室(1F) | Hf32形蛍光灯 | G13 | 32 | 2 | 22 | 44 | 昼白色 | 8 | ランプ交換 | - | - | - |  | D
17 | 春江中学校 | 事務室(1F) | Hf32形蛍光灯 | G13 | 32 | 2 | 22 | 44 | 昼白色 | 4 | ランプ交換 | - | - | - |  | D
17 | 春江中学校 | 印刷室(1F) | Hf32形蛍光灯 | G13 | 32 | 1 | 20 | 44 | 昼白色 | 8 | ランプ交換 | - | - | - |  | D
17 | 春江中学校 | 第二技術室(1F) | Hf32形蛍光灯 | G13 | 32 | 2 | 22 | 44 | 昼白色 | 40 | ランプ交換 | - | - | - |  | D
17 | 春江中学校 | 第二技術室(1F) | Hf32形蛍光灯 | G13 | 32 | 2 | 22 | 44 | 昼白色 | 2 | ランプ交換 | - | - | - |  | D
17 | 春江中学校 | 第二技術室倉庫(1F) | Hf32形蛍光灯 | G13 | 32 | 2 | 22 | 44 | 昼白色 | 3 | ランプ交換 | - | - | - |  | D
17 | 春江中学校 | 第一技術室(1F) | Hf32形蛍光灯 | G13 | 32 | 2 | 22 | 44 | 昼白色 | 24 | ランプ交換 | - | - | - |  | D
17 | 春江中学校 | 第一技術室(1F) | Hf32形蛍光灯 | G13 | 32 | 2 | 22 | 44 | 昼白色 | 2 | ランプ交換 | - | - | - |  | D
17 | 春江中学校 | 会議室(1F) | FHP32 | GY10q | 32 | 0 | 0 | 44 | 昼白色 | 36 | ランプ交換 | - | - | - |  | F
17 | 春江中学校 | 職員更衣室(1F) | Hf32形蛍光灯 | G13 | 32 | 2 | 22 | 44 | 昼白色 | 2 | ランプ交換 | - | - | - |  | D
17 | 春江中学校 | 西廊下(1F) | Hf32形蛍光灯 | G13 | 32 | 1 | 22 | 22 | 昼白色 | 4 | ランプ交換 | - | - | - |  | D
17 | 春江中学校 | 第二会議室(1F) | Hf32形蛍光灯 | G13 | 32 | 2 | 22 | 44 | 昼白色 | 8 | ランプ交換 | - | - | - |  | D
17 | 春江中学校 | 第一会議室(1F) | Hf32形蛍光灯 | G13 | 32 | 2 | 22 | 44 | 昼白色 | 8 | ランプ交換 | - | - | - |  | D
17 | 春江中学校 | 保健室(1F) | Hf32形蛍光灯 | G13 | 32 | 3 | 22 | 44 | 昼白色 | 4 | ランプ交換 | - | - | - |  | D
17 | 春江中学校 | 保健室(1F) | Hf16形蛍光灯 | G13 | 16 | 3 | 22 | 44 | 昼白色 | 8 | ランプ交換 | - | - | - |  | A
17 | 春江中学校 | 応接室(1F) | FHP32 | GY10q | 32 | 2 | 22 | 44 | 昼白色 | 12 | ランプ交換 | - | - | - |  | F
17 | 春江中学校 | 校長室(1F) | FHP32 | GY10q | 32 | 8 | 20 | 44 | 昼白色 | 12 | ランプ交換 | - | - | - |  | F
17 | 春江中学校 | 事務資料室(1F) | Hf32形蛍光灯 | G13 | 32 | 2 | 22 | 44 | 昼白色 | 4 | ランプ交換 | - | - | - |  | D
17 | 春江中学校 | 北廊下(1F) | Hf32形蛍光灯 | G13 | 32 | 1 | 22 | 22 | 昼白色 | 10 | ランプ交換 | - | - | - |  | D
17 | 春江中学校 | 職員更衣室(1F) | Hf32形蛍光灯 | G13 | 32 | 2 | 22 | 44 | 昼白色 | 6 | ランプ交換 | - | - | - |  | D
17 | 春江中学校 | リソースルーム(1F) | Hf32形蛍光灯 | G13 | 32 | 2 | 22 | 44 | 昼白色 | 2 | ランプ交換 | - | - | - |  | D
17 | 春江中学校 | 公務員室(1F) | Hf32形蛍光灯 | G13 | 32 | 2 | 22 | 44 | 昼白色 | 1 | ランプ交換 | - | - | - |  | D
17 | 春江中学校 | 公務員室(1F) | Hf32形蛍光灯 | G13 | 32 | 2 | 22 | 44 | 昼白色 | 4 | ランプ交換 | - | - | - |  | D
17 | 春江中学校 | 教材資料室(1F) | Hf32形蛍光灯 | G13 | 32 | 2 | 22 | 44 | 昼白色 | 6 | ランプ交換 | - | - | - |  | D
17 | 春江中学校 | 第一理科室(1F) | Hf32形蛍光灯 | G13 | 32 | 2 | 22 | 44 | 昼白色 | 2 | ランプ交換 | - | - | - |  | D
17 | 春江中学校 | 第一理科室(1F) | Hf32形蛍光灯 | G13 | 32 | 2 | 22 | 44 | 昼白色 | 12 | ランプ交換 | - | - | - |  | D
17 | 春江中学校 | 第二理科室(1F) | Hf32形蛍光灯 | G13 | 32 | 2 | 22 | 44 | 昼白色 | 2 | ランプ交換 | - | - | - |  | D
17 | 春江中学校 | 第二理科室(1F) | Hf32形蛍光灯 | G13 | 32 | 2 | 22 | 44 | 昼白色 | 12 | ランプ交換 | - | - | - |  | D
17 | 春江中学校 | 第三理科室(1F) | Hf32形蛍光灯 | G13 | 32 | 2 | 22 | 44 | 昼白色 | 2 | ランプ交換 | - | - | - |  | D
17 | 春江中学校 | 第三理科室(1F) | Hf32形蛍光灯 | G13 | 32 | 2 | 22 | 44 | 昼白色 | 12 | ランプ交換 | - | - | - |  | D
17 | 春江中学校 | 第四理科室(1F) | Hf32形蛍光灯 | G13 | 32 | 2 | 22 | 44 | 昼白色 | 2 | ランプ交換 | - | - | - |  | D
17 | 春江中学校 | 第四理科室(1F) | Hf32形蛍光灯 | G13 | 32 | 2 | 22 | 44 | 昼白色 | 12 | ランプ交換 | - | - | - |  | D
17 | 春江中学校 | 理科準備室(1F) | Hf32形蛍光灯 | G13 | 32 | 1 | 22 | 44 | 昼白色 | 10 | ランプ交換 | - | - | - |  | D
17 | 春江中学校 | ポンプ室(1F) | Hf32形蛍光灯 | G13 | 32 | 2 | 22 | 44 | 昼白色 | 1 | ランプ交換 | - | - | - |  | D
17 | 春江中学校 | ポンプ室(1F) | Hf16形蛍光灯 | G13 | 16 | 2 | 22 | 44 | 昼白色 | 1 | ランプ交換 | - | - | - |  | A
17 | 春江中学校 | 10AB組(1F) | Hf32形蛍光灯 | G13 | 32 | 8.5 | 22 | 187 | 昼白色 | 2 | ランプ交換 | - | - | - |  | D
17 | 春江中学校 | 10AB組(1F) | Hf32形蛍光灯 | G13 | 32 | 8.5 | 22 | 187 | 昼白色 | 12 | ランプ交換 | - | - | - |  | D
17 | 春江中学校 | 10C,11組(1F) | Hf32形蛍光灯 | G13 | 32 | 8.5 | 22 | 187 | 昼白色 | 2 | ランプ交換 | - | - | - |  | D
17 | 春江中学校 | 10C,11組(1F) | Hf32形蛍光灯 | G13 | 32 | 8.5 | 22 | 187 | 昼白色 | 12 | ランプ交換 | - | - | - |  | D
17 | 春江中学校 | 東廊下(1F) | Hf32形蛍光灯 | G13 | 32 | 1 | 22 | 22 | 昼白色 | 6 | ランプ交換 | - | - | - |  | D
17 | 春江中学校 | 南廊下(1F) | Hf32形蛍光灯 | G13 | 32 | 1 | 22 | 22 | 昼白色 | 9 | ランプ交換 | - | - | - |  | D
17 | 春江中学校 | 生徒玄関(1F) | Hf32形蛍光灯 | G13 | 32 | 10 | 22 | 44 | 昼白色 | 28 | ランプ交換 | - | - | - |  | D
17 | 春江中学校 | 来賓玄関(1F) | FHP32 | GY10q | 32 | 2 | 22 | 44 | 昼白色 | 8 | ランプ交換 | - | - | - |  | F
17 | 春江中学校 | 玄関倉庫(1F) | Hf32形蛍光灯 | G13 | 32 | 2 | 22 | 44 | 昼白色 | 3 | ランプ交換 | - | - | - |  | D
17 | 春江中学校 | 相談室(1F) | Hf32形蛍光灯 | G13 | 32 | 1 | 20 | 44 | 昼白色 | 16 | ランプ交換 | - | - | - |  | D
17 | 春江中学校 | 給食コンテナ室(1F) | 110形蛍光灯 | R17d | 110 | 2 | 22 | 44 | 昼白色 | 8 | ランプ交換 | - | - | - |  | E
17 | 春江中学校 | 給食コンテナ室(1F) | Hf32形蛍光灯 | G13 | 32 | 2 | 22 | 44 | 昼白色 | 1 | ランプ交換 | - | - | - |  | D
17 | 春江中学校 | 体育館前ホール(1F) | FHP32 | GY10q | 32 | 2 | 22 | 44 | 昼白色 | 48 | ランプ交換 | - | - | - |  | F
17 | 春江中学校 | 体育館前ホール(1F) | FHP32 | GY10q | 32 | 2 | 22 | 44 | 昼白色 | 16 | ランプ交換 | - | - | - |  | F
17 | 春江中学校 | 更衣室(1F) | Hf32形蛍光灯 | G13 | 32 | 1 | 22 | 44 | 昼白色 | 6 | ランプ交換 | - | - | - |  | D
17 | 春江中学校 | 体育教官室(1F) | Hf32形蛍光灯 | G13 | 32 | 2 | 22 | 44 | 昼白色 | 8 | ランプ交換 | - | - | - |  | D
17 | 春江中学校 | 体育教官室(1F) | Hf16形蛍光灯 | G13 | 16 | 2 | 22 | 44 | 昼白色 | 1 | ランプ交換 | - | - | - |  | A
17 | 春江中学校 | 体育教官室(1F) | 15形蛍光灯 | G13 | 15 | 2 | 22 | 44 | 昼白色 | 1 | ランプ交換 | - | - | - |  | AP
17 | 春江中学校 | 用務室(1F) | Hf32形蛍光灯 | G13 | 32 | 2 | 22 | 44 | 昼白色 | 16 | ランプ交換 | - | - | - |  | D
17 | 春江中学校 | 体育館ステージ(1F) | Hf32形蛍光灯 | G13 | 32 | 2 | 22 | 44 | 昼白色 | 36 | ランプ交換 | - | - | - |  | D
17 | 春江中学校 | ステージ横倉庫(1F) | Hf32形蛍光灯 | G13 | 32 | 2 | 22 | 44 | 昼白色 | 8 | ランプ交換 | - | - | - |  | D
17 | 春江中学校 | 武道館(1F) | Hf32形蛍光灯 | G13 | 32 | 2 | 22 | 44 | 昼白色 | 4 | ランプ交換 | - | - | - |  | D
17 | 春江中学校 | 2-1(2F) | Hf32形蛍光灯 | G13 | 32 | 8.5 | 22 | 187 | 昼白色 | 2 | ランプ交換 | - | - | - |  | D
17 | 春江中学校 | 2-1(2F) | Hf32形蛍光灯 | G13 | 32 | 8.5 | 22 | 187 | 昼白色 | 12 | ランプ交換 | - | - | - |  | D
17 | 春江中学校 | 2-2(2F) | Hf32形蛍光灯 | G13 | 32 | 8.5 | 22 | 187 | 昼白色 | 2 | ランプ交換 | - | - | - |  | D
17 | 春江中学校 | 2-2(2F) | Hf32形蛍光灯 | G13 | 32 | 8.5 | 22 | 187 | 昼白色 | 12 | ランプ交換 | - | - | - |  | D
17 | 春江中学校 | 2-3(2F) | Hf32形蛍光灯 | G13 | 32 | 8.5 | 22 | 187 | 昼白色 | 2 | ランプ交換 | - | - | - |  | D
17 | 春江中学校 | 2-3(2F) | Hf32形蛍光灯 | G13 | 32 | 8.5 | 22 | 187 | 昼白色 | 12 | ランプ交換 | - | - | - |  | D
17 | 春江中学校 | 2-4(2F) | Hf32形蛍光灯 | G13 | 32 | 8.5 | 22 | 187 | 昼白色 | 2 | ランプ交換 | - | - | - |  | D
17 | 春江中学校 | 2-4(2F) | Hf32形蛍光灯 | G13 | 32 | 8.5 | 22 | 187 | 昼白色 | 12 | ランプ交換 | - | - | - |  | D
17 | 春江中学校 | 2-5(2F) | Hf32形蛍光灯 | G13 | 32 | 8.5 | 22 | 187 | 昼白色 | 2 | ランプ交換 | - | - | - |  | D
17 | 春江中学校 | 2-5(2F) | Hf32形蛍光灯 | G13 | 32 | 8.5 | 22 | 187 | 昼白色 | 12 | ランプ交換 | - | - | - |  | D
17 | 春江中学校 | 2-6(2F) | Hf32形蛍光灯 | G13 | 32 | 8.5 | 22 | 187 | 昼白色 | 2 | ランプ交換 | - | - | - |  | D
17 | 春江中学校 | 2-6(2F) | Hf32形蛍光灯 | G13 | 32 | 8.5 | 22 | 187 | 昼白色 | 12 | ランプ交換 | - | - | - |  | D
17 | 春江中学校 | 2-7(2F) | Hf32形蛍光灯 | G13 | 32 | 8.5 | 22 | 187 | 昼白色 | 2 | ランプ交換 | - | - | - |  | D
17 | 春江中学校 | 2-7(2F) | Hf32形蛍光灯 | G13 | 32 | 8.5 | 22 | 187 | 昼白色 | 12 | ランプ交換 | - | - | - |  | D
17 | 春江中学校 | 茶道部室(2F) | Hf32形蛍光灯 | G13 | 32 | 2 | 22 | 44 | 昼白色 | 2 | ランプ交換 | - | - | - |  | D
17 | 春江中学校 | 茶道部室(2F) | Hf32形蛍光灯 | G13 | 32 | 2 | 22 | 44 | 昼白色 | 12 | ランプ交換 | - | - | - |  | D
17 | 春江中学校 | 第二学習室(2F) | Hf32形蛍光灯 | G13 | 32 | 2 | 22 | 44 | 昼白色 | 2 | ランプ交換 | - | - | - |  | D
17 | 春江中学校 | 第二学習室(2F) | Hf32形蛍光灯 | G13 | 32 | 2 | 22 | 44 | 昼白色 | 12 | ランプ交換 | - | - | - |  | D
17 | 春江中学校 | 多目的室(2F) | Hf32形蛍光灯 | G13 | 32 | 2 | 22 | 44 | 昼白色 | 2 | ランプ交換 | - | - | - |  | D
17 | 春江中学校 | 多目的室(2F) | Hf32形蛍光灯 | G13 | 32 | 2 | 22 | 44 | 昼白色 | 12 | ランプ交換 | - | - | - |  | D
17 | 春江中学校 | 1年学習室(2F) | Hf32形蛍光灯 | G13 | 32 | 8.5 | 22 | 187 | 昼白色 | 2 | ランプ交換 | - | - | - |  | D
17 | 春江中学校 | 1年学習室(2F) | Hf32形蛍光灯 | G13 | 32 | 8.5 | 22 | 187 | 昼白色 | 12 | ランプ交換 | - | - | - |  | D
17 | 春江中学校 | 多目的室②(2F) | Hf32形蛍光灯 | G13 | 32 | 2 | 22 | 44 | 昼白色 | 2 | ランプ交換 | - | - | - |  | D
17 | 春江中学校 | 多目的室②(2F) | Hf32形蛍光灯 | G13 | 32 | 2 | 22 | 44 | 昼白色 | 12 | ランプ交換 | - | - | - |  | D
17 | 春江中学校 | 茶道部(2F) | Hf32形蛍光灯 | G13 | 32 | 2 | 22 | 44 | 昼白色 | 10 | ランプ交換 | - | - | - |  | D
17 | 春江中学校 | 家庭科室(2F) | Hf32形蛍光灯 | G13 | 32 | 2 | 22 | 44 | 昼白色 | 38 | ランプ交換 | - | - | - |  | D
17 | 春江中学校 | 家庭科室(2F) | Hf32形蛍光灯 | G13 | 32 | 2 | 22 | 44 | 昼白色 | 2 | ランプ交換 | - | - | - |  | D
17 | 春江中学校 | 家庭準備室(2F) | Hf32形蛍光灯 | G13 | 32 | 2 | 22 | 44 | 昼白色 | 4 | ランプ交換 | - | - | - |  | D
17 | 春江中学校 | 第二家庭準備室(2F) | Hf32形蛍光灯 | G13 | 32 | 2 | 22 | 44 | 昼白色 | 4 | ランプ交換 | - | - | - |  | D
17 | 春江中学校 | 倉庫(2F) | Hf32形蛍光灯 | G13 | 32 | 2 | 22 | 44 | 昼白色 | 2 | ランプ交換 | - | - | - |  | D
17 | 春江中学校 | 第一音楽室(2F) | Hf86形蛍光灯 | R17d | 86 | 2 | 22 | 44 | 昼白色 | 12 | ランプ交換 | - | - | - |  | E
17 | 春江中学校 | 第一音楽室(2F) | Hf32形蛍光灯 | G13 | 32 | 2 | 22 | 44 | 昼白色 | 2 | ランプ交換 | - | - | - |  | D
17 | 春江中学校 | 第二音楽室(2F) | Hf32形蛍光灯 | G13 | 32 | 5 | 20 | 44 | 昼白色 | 2 | ランプ交換 | - | - | - |  | D
17 | 春江中学校 | 第二音楽室(2F) | Hf86形蛍光灯 | R17d | 86 | 5 | 20 | 44 | 昼白色 | 42 | ランプ交換 | - | - | - |  | E
17 | 春江中学校 | 第二音楽室(2F) | Hf32形蛍光灯 | G13 | 32 | 5 | 20 | 44 | 昼白色 | 2 | ランプ交換 | - | - | - |  | D
17 | 春江中学校 | 音楽準備室(2F) | Hf32形蛍光灯 | G13 | 32 | 2 | 22 | 44 | 昼白色 | 6 | ランプ交換 | - | - | - |  | D
17 | 春江中学校 | 楽器保管庫(2F) | Hf32形蛍光灯 | G13 | 32 | 2 | 22 | 44 | 昼白色 | 1 | ランプ交換 | - | - | - |  | D
17 | 春江中学校 | クラブ室(2F) | Hf32形蛍光灯 | G13 | 32 | 2 | 22 | 44 | 昼白色 | 8 | ランプ交換 | - | - | - |  | D
17 | 春江中学校 | WC前室(2F) | Hf32形蛍光灯 | G13 | 32 | 2 | 22 | 44 | 昼白色 | 2 | ランプ交換 | - | - | - |  | D
17 | 春江中学校 | 廊下(2F) | Hf32形蛍光灯 | G13 | 32 | 3 | 20 | 22 | 昼白色 | 30 | ランプ交換 | - | - | - |  | D
17 | 春江中学校 | 3-1(3F) | Hf32形蛍光灯 | G13 | 32 | 8.5 | 22 | 187 | 昼白色 | 2 | ランプ交換 | - | - | - |  | D
17 | 春江中学校 | 3-1(3F) | Hf32形蛍光灯 | G13 | 32 | 8.5 | 22 | 187 | 昼白色 | 12 | ランプ交換 | - | - | - |  | D
17 | 春江中学校 | 3-2(3F) | Hf32形蛍光灯 | G13 | 32 | 8.5 | 22 | 187 | 昼白色 | 2 | ランプ交換 | - | - | - |  | D
17 | 春江中学校 | 3-2(3F) | Hf32形蛍光灯 | G13 | 32 | 8.5 | 22 | 187 | 昼白色 | 12 | ランプ交換 | - | - | - |  | D
17 | 春江中学校 | 3-３(3F) | Hf32形蛍光灯 | G13 | 32 | 8.5 | 22 | 187 | 昼白色 | 2 | ランプ交換 | - | - | - |  | D
17 | 春江中学校 | 3-3(3F) | Hf32形蛍光灯 | G13 | 32 | 8.5 | 22 | 187 | 昼白色 | 12 | ランプ交換 | - | - | - |  | D
17 | 春江中学校 | 3-4(3F) | Hf32形蛍光灯 | G13 | 32 | 8.5 | 22 | 187 | 昼白色 | 2 | ランプ交換 | - | - | - |  | D
17 | 春江中学校 | 3-4(3F) | Hf32形蛍光灯 | G13 | 32 | 8.5 | 22 | 187 | 昼白色 | 12 | ランプ交換 | - | - | - |  | D
17 | 春江中学校 | 3-5(3F) | Hf32形蛍光灯 | G13 | 32 | 8.5 | 22 | 187 | 昼白色 | 2 | ランプ交換 | - | - | - |  | D
17 | 春江中学校 | 3-5(3F) | Hf32形蛍光灯 | G13 | 32 | 8.5 | 22 | 187 | 昼白色 | 12 | ランプ交換 | - | - | - |  | D
17 | 春江中学校 | 3-6(3F) | Hf32形蛍光灯 | G13 | 32 | 8.5 | 22 | 187 | 昼白色 | 2 | ランプ交換 | - | - | - |  | D
17 | 春江中学校 | 3-6(3F) | Hf32形蛍光灯 | G13 | 32 | 8.5 | 22 | 187 | 昼白色 | 12 | ランプ交換 | - | - | - |  | D
17 | 春江中学校 | 3-7(3F) | Hf32形蛍光灯 | G13 | 32 | 8.5 | 22 | 187 | 昼白色 | 2 | ランプ交換 | - | - | - |  | D
17 | 春江中学校 | 3-7(3F) | Hf32形蛍光灯 | G13 | 32 | 8.5 | 22 | 187 | 昼白色 | 12 | ランプ交換 | - | - | - |  | D
17 | 春江中学校 | 1-2(3F) | Hf32形蛍光灯 | G13 | 32 | 8.5 | 22 | 187 | 昼白色 | 2 | ランプ交換 | - | - | - |  | D
17 | 春江中学校 | 1-2(3F) | Hf32形蛍光灯 | G13 | 32 | 8.5 | 22 | 187 | 昼白色 | 12 | ランプ交換 | - | - | - |  | D
17 | 春江中学校 | 1-3(3F) | Hf32形蛍光灯 | G13 | 32 | 8.5 | 22 | 187 | 昼白色 | 2 | ランプ交換 | - | - | - |  | D
17 | 春江中学校 | 1-3(3F) | Hf32形蛍光灯 | G13 | 32 | 8.5 | 22 | 187 | 昼白色 | 12 | ランプ交換 | - | - | - |  | D
17 | 春江中学校 | 1-4(3F) | Hf32形蛍光灯 | G13 | 32 | 8.5 | 22 | 187 | 昼白色 | 2 | ランプ交換 | - | - | - |  | D
17 | 春江中学校 | 1-4(3F) | Hf32形蛍光灯 | G13 | 32 | 8.5 | 22 | 187 | 昼白色 | 12 | ランプ交換 | - | - | - |  | D
17 | 春江中学校 | 1-5(3F) | Hf32形蛍光灯 | G13 | 32 | 8.5 | 22 | 187 | 昼白色 | 2 | ランプ交換 | - | - | - |  | D
17 | 春江中学校 | 1-5(3F) | Hf32形蛍光灯 | G13 | 32 | 8.5 | 22 | 187 | 昼白色 | 12 | ランプ交換 | - | - | - |  | D
17 | 春江中学校 | 1-6(3F) | Hf32形蛍光灯 | G13 | 32 | 8.5 | 22 | 187 | 昼白色 | 2 | ランプ交換 | - | - | - |  | D
17 | 春江中学校 | 1-6(3F) | Hf32形蛍光灯 | G13 | 32 | 8.5 | 22 | 187 | 昼白色 | 12 | ランプ交換 | - | - | - |  | D
17 | 春江中学校 | 1-7(3F) | Hf32形蛍光灯 | G13 | 32 | 8.5 | 22 | 187 | 昼白色 | 2 | ランプ交換 | - | - | - |  | D
17 | 春江中学校 | 1-7(3F) | Hf32形蛍光灯 | G13 | 32 | 8.5 | 22 | 187 | 昼白色 | 12 | ランプ交換 | - | - | - |  | D
17 | 春江中学校 | 3年学習室(3F) | Hf32形蛍光灯 | G13 | 32 | 2 | 22 | 44 | 昼白色 | 2 | ランプ交換 | - | - | - |  | D
17 | 春江中学校 | 3年学習室(3F) | Hf32形蛍光灯 | G13 | 32 | 2 | 22 | 44 | 昼白色 | 12 | ランプ交換 | - | - | - |  | D
17 | 春江中学校 | 1-1(3F) | Hf32形蛍光灯 | G13 | 32 | 8.5 | 22 | 187 | 昼白色 | 2 | ランプ交換 | - | - | - |  | D
17 | 春江中学校 | 1-1(3F) | Hf32形蛍光灯 | G13 | 32 | 8.5 | 22 | 187 | 昼白色 | 16 | ランプ交換 | - | - | - |  | D
17 | 春江中学校 | 図書室(3F) | Hf32形蛍光灯 | G13 | 32 | 2 | 22 | 44 | 昼白色 | 52 | ランプ交換 | - | - | - |  | D
17 | 春江中学校 | コンピューター室(3F) | Hf32形蛍光灯 | G13 | 32 | 2 | 22 | 44 | 昼白色 | 32 | ランプ交換 | - | - | - |  | D
17 | 春江中学校 | 生徒会室(3F) | Hf32形蛍光灯 | G13 | 32 | 2 | 22 | 44 | 昼白色 | 8 | ランプ交換 | - | - | - |  | D
17 | 春江中学校 | 美術準備室(3F) | Hf32形蛍光灯 | G13 | 32 | 2 | 22 | 44 | 昼白色 | 4 | ランプ交換 | - | - | - |  | D
17 | 春江中学校 | 美術教官室(3F) | Hf32形蛍光灯 | G13 | 32 | 2 | 22 | 44 | 昼白色 | 8 | ランプ交換 | - | - | - |  | D
17 | 春江中学校 | 第二美術室(3F) | Hf32形蛍光灯 | G13 | 32 | 2 | 22 | 44 | 昼白色 | 3 | ランプ交換 | - | - | - |  | D
17 | 春江中学校 | 第二美術室(3F) | Hf32形蛍光灯 | G13 | 32 | 2 | 22 | 44 | 昼白色 | 32 | ランプ交換 | - | - | - |  | D
17 | 春江中学校 | 調理室(3F) | Hf32形蛍光灯 | G13 | 32 | 2 | 22 | 44 | 昼白色 | 2 | ランプ交換 | - | - | - |  | D
17 | 春江中学校 | 調理室(3F) | Hf32形蛍光灯 | G13 | 32 | 2 | 22 | 44 | 昼白色 | 24 | ランプ交換 | - | - | - |  | D
17 | 春江中学校 | 第一美術室(3F) | Hf32形蛍光灯 | G13 | 32 | 2 | 22 | 44 | 昼白色 | 2 | ランプ交換 | - | - | - |  | D
17 | 春江中学校 | 第一美術室(3F) | Hf32形蛍光灯 | G13 | 32 | 2 | 22 | 44 | 昼白色 | 24 | ランプ交換 | - | - | - |  | D
17 | 春江中学校 | 廊下(3F) | Hf32形蛍光灯 | G13 | 32 | 3 | 20 | 22 | 昼白色 | 22 | ランプ交換 | - | - | - |  | D
17 | 春江中学校 | 駐輪場(屋外) | Hf32形蛍光灯 | G13 | 32 | 1 | 22 | 22 | 昼白色 | 20 | ランプ交換 | - | - | - |  | D
17 | 春江中学校 | 外灯(駐輪場裏) | 水銀灯 | E39 | 100 | 1 | 22 | 22 | 昼白色 | 1 | ランプ交換 | - | 〇 | ４M |  | AQ
17 | 春江中学校 | 正面玄関 | 水銀灯 | E39 | 100 | 1 | 22 | 22 | 昼白色 | 1 | ランプ交換 | - | 〇 | ４M |  | AQ
17 | 春江中学校 | テニスコート | 水銀灯 | E39 | 100 | 4 | 20 | 22 | 昼白色 | 1 | ランプ交換 | - | 〇 | 20M |  | AQ
17 | 春江中学校 | 校舎裏 | 水銀灯 | E39 | 100 | 1 | 22 | 22 | 昼白色 | 1 | ランプ交換 | - | 〇 | ４M |  | AQ
17 | 春江中学校 | グラウンド | 水銀灯 | E39 | 700 | 1 | 22 | 22 | 昼白色 | 11 | 器具交換 | - | 〇 | １０M |  | BN
18 | 坂井中学校 | 1F 職員玄関 | FHP23 | GY10q | 23 | 1 | 22 | 22 | 昼白色 | 3 | 器具交換 | - | - | - | □350 | BF
18 | 坂井中学校 | 1F 事務所 | Hf63形蛍光灯 | G13 | 63 | 16 | 22 | 352 | 昼白色 | 6 | ランプ交換 | - | - | - |  | AY
18 | 坂井中学校 | 1F 職員室 | Hf63形蛍光灯 | G13 | 63 | 13.5 | 22 | 352 | 昼白色 | 48 | ランプ交換 | - | - | - |  | AY
18 | 坂井中学校 | 1F 印刷室 | Hf63形蛍光灯 | G13 | 63 | 0 | 0 | 22 | 昼白色 | 2 | ランプ交換 | - | - | - |  | AY
18 | 坂井中学校 | 1F AIルーム | Hf63形蛍光灯 | G13 | 63 | 2 | 22 | 44 | 昼白色 | 8 | ランプ交換 | - | - | - |  | AY
18 | 坂井中学校 | 1F 保健室 | Hf63形蛍光灯 | G13 | 63 | 8.5 | 22 | 187 | 昼白色 | 16 | ランプ交換 | - | - | - |  | AY
18 | 坂井中学校 | 1F 保健室 | Hf63形蛍光灯 | G13 | 63 | 8.5 | 22 | 187 | 昼白色 | 1 | ランプ交換 | - | - | - |  | AY
18 | 坂井中学校 | 1F 配膳室 | Hf63形蛍光灯 | G13 | 63 | 8.5 | 22 | 187 | 昼白色 | 8 | ランプ交換 | - | - | - |  | AY
18 | 坂井中学校 | 1F 男子トイレ | 40形蛍光灯 | G13 | 40 | 2 | 22 | 44 | 昼白色 | 1 | ランプ交換 | - | - | - |  | C
18 | 坂井中学校 | 1F 女子トイレ | 40形蛍光灯 | G13 | 40 | 2 | 22 | 44 | 昼白色 | 2 | ランプ交換 | - | - | - |  | C
18 | 坂井中学校 | 1F 倉庫 | 40形蛍光灯 | G13 | 40 | 1 | 22 | 22 | 昼白色 | 1 | ランプ交換 | - | - | - |  | C
18 | 坂井中学校 | 1F 第1理科室 | Hf63形蛍光灯 | G13 | 63 | 2 | 22 | 44 | 昼白色 | 24 | ランプ交換 | - | - | - |  | AY
18 | 坂井中学校 | 1F 第1理科室 | Hf63形蛍光灯 | G13 | 63 | 2 | 22 | 44 | 昼白色 | 3 | ランプ交換 | - | - | - |  | AY
18 | 坂井中学校 | 1F 第2理科室 | Hf63形蛍光灯 | G13 | 63 | 2 | 22 | 44 | 昼白色 | 24 | ランプ交換 | - | - | - |  | AY
18 | 坂井中学校 | 1F 第2理科室 | Hf63形蛍光灯 | G13 | 63 | 2 | 22 | 44 | 昼白色 | 3 | ランプ交換 | - | - | - |  | AY
18 | 坂井中学校 | 1F 第3理科室 | Hf63形蛍光灯 | G13 | 63 | 2 | 22 | 44 | 昼白色 | 18 | ランプ交換 | - | - | - |  | AY
18 | 坂井中学校 | 1F 第3理科室 | Hf63形蛍光灯 | G13 | 63 | 2 | 22 | 44 | 昼白色 | 3 | ランプ交換 | - | - | - |  | AY
18 | 坂井中学校 | 1F 技術室 | Hf63形蛍光灯 | G13 | 63 | 2 | 22 | 44 | 昼白色 | 36 | ランプ交換 | - | - | - |  | AY
18 | 坂井中学校 | 1F 技術室 | Hf63形蛍光灯 | G13 | 63 | 2 | 22 | 44 | 昼白色 | 3 | ランプ交換 | - | - | - |  | AY
18 | 坂井中学校 | 1F 技術室準備室 | Hf63形蛍光灯 | G13 | 63 | 1 | 22 | 22 | 昼白色 | 8 | ランプ交換 | - | - | - |  | AY
18 | 坂井中学校 | 1F 放送櫃 | Hf63形蛍光灯 | G13 | 63 | 1 | 22 | 22 | 昼白色 | 12 | ランプ交換 | - | - | - |  | AY
18 | 坂井中学校 | 1F 教材室 | Hf63形蛍光灯 | G13 | 63 | 1 | 22 | 22 | 昼白色 | 8 | ランプ交換 | - | - | - |  | AY
18 | 坂井中学校 | 1F 男子更衣室 | Hf63形蛍光灯 | G13 | 63 | 3 | 30 | 22 | 昼白色 | 1 | ランプ交換 | - | - | - |  | AY
18 | 坂井中学校 | 1F 女子更衣室 | Hf63形蛍光灯 | G13 | 63 | 3 | 30 | 22 | 昼白色 | 2 | ランプ交換 | - | - | - |  | AY
18 | 坂井中学校 | 1F 職員トイレ | 40形蛍光灯 | G13 | 40 | 1 | 22 | 22 | 昼白色 | 1 | ランプ交換 | - | - | - |  | C
18 | 坂井中学校 | 1F 職員トイレ | 40形蛍光灯 | G13 | 40 | 1 | 22 | 22 | 昼白色 | 4 | ランプ交換 | - | - | - |  | C
18 | 坂井中学校 | 1F 男子トイレ | 40形蛍光灯 | G13 | 40 | 2 | 22 | 22 | 昼白色 | 1 | ランプ交換 | - | - | - |  | C
18 | 坂井中学校 | 1F 女子トイレ | 40形蛍光灯 | G13 | 40 | 2 | 22 | 22 | 昼白色 | 6 | ランプ交換 | - | - | - |  | C
18 | 坂井中学校 | 1F 廊下 | 40形蛍光灯 | G13 | 40 | 0 | 0 | 22 | 昼白色 | 24 | ランプ交換 | - | - | - |  | C
18 | 坂井中学校 | 1F 廊下 | 40形蛍光灯 | G13 | 40 | 0 | 0 | 22 | 昼白色 | 33 | ランプ交換 | - | - | - |  | C
18 | 坂井中学校 | 1F ホール | FHP23 | GY10q | 23 | 1 | 22 | 22 | 昼白色 | 32 | 器具交換 | - | - | - | □350 NHU24752A Panasonic | BF
18 | 坂井中学校 | 1F コンピューター室 | Hf63形蛍光灯 | G13 | 63 | 2 | 22 | 44 | 昼白色 | 32 | ランプ交換 | - | - | - |  | AY
18 | 坂井中学校 | 1F 会議室 | Hf63形蛍光灯 | G13 | 63 | 1 | 22 | 22 | 昼白色 | 24 | ランプ交換 | - | - | - |  | AY
18 | 坂井中学校 | 1F 倉庫(図書館前) | 40形蛍光灯 | G13 | 40 | 1 | 22 | 22 | 昼白色 | 2 | ランプ交換 | - | - | - |  | C
18 | 坂井中学校 | 1F 図書館 | Hf63形蛍光灯 | G13 | 63 | 2 | 22 | 44 | 昼白色 | 64 | ランプ交換 | - | - | - |  | AY
18 | 坂井中学校 | 1F 通路(体育館前) | 40形蛍光灯 | G13 | 40 | 1 | 22 | 22 | 昼白色 | 13 | ランプ交換 | - | - | - |  | C
18 | 坂井中学校 | 1F 男子更衣室 | Hf63形蛍光灯 | G13 | 63 | 3 | 30 | 22 | 昼白色 | 6 | ランプ交換 | - | - | - |  | AY
18 | 坂井中学校 | 1F 女子更衣室 | Hf63形蛍光灯 | G13 | 63 | 3 | 30 | 22 | 昼白色 | 7 | ランプ交換 | - | - | - |  | AY
18 | 坂井中学校 | 1F 地域玄関(体育館前) | FHP23 | GY10q | 23 | 1 | 22 | 22 | 昼白色 | 27 | 器具交換 | - | - | - | 直付け □350 | BF
18 | 坂井中学校 | 1F 用具庫 ステージ裏 | Hf63形蛍光灯 | G13 | 63 | 1 | 22 | 22 | 昼白色 | 4 | ランプ交換 | - | - | - |  | AY
18 | 坂井中学校 | 1F 用具庫 ステージ裏 | Hf63形蛍光灯 | G13 | 63 | 1 | 22 | 22 | 昼白色 | 8 | ランプ交換 | - | - | - |  | AY
18 | 坂井中学校 | 1F 用具庫 ステージ裏 | FHT32 | GX24q | 32 | 1 | 22 | 22 | 昼白色 | 4 | 器具交換 | - | - | - | φ250 | BJ
18 | 坂井中学校 | 1F 用具庫 ステージ裏 | FHT32 | GX24q | 32 | 1 | 22 | 22 | 昼白色 | 4 | 器具交換 | - | - | - | φ250 | BJ
18 | 坂井中学校 | 1F 図書館 | 40形蛍光灯 | G13 | 40 | 2 | 22 | 44 | 昼白色 | 2 | ランプ交換 | - | - | - |  | C
18 | 坂井中学校 | 1F 通路(体育館上) | 40形蛍光灯 | G13 | 40 | 1 | 22 | 22 | 昼白色 | 12 | ランプ交換 | - | - | - |  | C
18 | 坂井中学校 | 1F プレイルーム(体育館上) | FHT32 | GX24q | 32 | 2 | 22 | 44 | 昼白色 | 30 | 器具交換 | - | - | - | φ250 | BJ
18 | 坂井中学校 | 1F 通路(ステージ裏) | Hf63形蛍光灯 | G13 | 63 | 2 | 22 | 44 | 昼白色 | 3 | ランプ交換 | - | - | - |  | AY
18 | 坂井中学校 | 1F 体育教官室 | Hf63形蛍光灯 | G13 | 63 | 8.5 | 22 | 187 | 昼白色 | 10 | ランプ交換 | - | - | - |  | AY
18 | 坂井中学校 | 1F 体育教官室 | 20形蛍光灯 | G13 | 20 | 8.5 | 22 | 187 | 昼白色 | 1 | ランプ交換 | - | - | - |  | B
18 | 坂井中学校 | 1F 倉庫 | Hf63形蛍光灯 | G13 | 63 | 1 | 22 | 22 | 昼白色 | 2 | ランプ交換 | - | - | - |  | AY
18 | 坂井中学校 | 1F 男子トイレ | Hf63形蛍光灯 | G13 | 63 | 2 | 22 | 22 | 昼白色 | 1 | ランプ交換 | - | - | - |  | AY
18 | 坂井中学校 | 1F 女子トイレ | Hf63形蛍光灯 | G13 | 63 | 2 | 22 | 22 | 昼白色 | 1 | ランプ交換 | - | - | - |  | AY
18 | 坂井中学校 | 1F 男子トイレ | 40形蛍光灯 | G13 | 40 | 2 | 22 | 22 | 昼白色 | 1 | ランプ交換 | - | - | - |  | C
18 | 坂井中学校 | 1F 女子トイレ | 40形蛍光灯 | G13 | 40 | 2 | 22 | 22 | 昼白色 | 1 | ランプ交換 | - | - | - |  | C
18 | 坂井中学校 | 1F 校長室・応接室 | FPL55 | GX10q | 55 | 16 | 22 | 352 | 昼白色 | 12 | 器具交換 | - | - | - |  | BJ
18 | 坂井中学校 | 屋外 ポール灯 | 水銀灯 | E26 | 250 | 2 | 22 | 44 | 昼白色 | 5 | ランプ交換 | - | 〇 | ４M |  | AR
18 | 坂井中学校 | 外灯ブラケット | 20形蛍光灯 | G13 | 20 | 2 | 22 | 44 | 昼白色 | 13 | ランプ交換 | - | - | - |  | B
18 | 坂井中学校 | 倉庫(屋外) | 40形蛍光灯 | G13 | 40 | 1 | 22 | 22 | 昼白色 | 3 | ランプ交換 | - | - | - |  | C
18 | 坂井中学校 | グラウンド前(部室) | 40形蛍光灯 | G13 | 40 | 1 | 22 | 22 | 昼白色 | 18 | ランプ交換 | - | - | - |  | C
18 | 坂井中学校 | グラウンド | 水銀灯 | E39 | 700 | 1 | 22 | 22 | 昼白色 | 56 | 器具交換 | - | 〇 | １０M |  | BN
18 | 坂井中学校 | 用具庫 | Hf32形蛍光灯 | G13 | 32 | 1 | 22 | 22 | 昼白色 | 8 | ランプ交換 | - | - | - |  | D
18 | 坂井中学校 | 倉庫(電気室) | 40形蛍光灯 | G13 | 40 | 1 | 22 | 22 | 昼白色 | 1 | ランプ交換 | - | - | - |  | C
18 | 坂井中学校 | 体育館外 | 40形蛍光灯 | G13 | 40 | 2 | 22 | 44 | 昼白色 | 2 | ランプ交換 | - | - | - |  | C
18 | 坂井中学校 | 外灯 | Hf63形蛍光灯 | G13 | 63 | 5.5 | 28 | 44 | 昼白色 | 2 | ランプ交換 | - | - | - |  | AY
18 | 坂井中学校 | 2F 1-1 | Hf63形蛍光灯 | G13 | 63 | 8.5 | 22 | 187 | 昼白色 | 2 | ランプ交換 | - | - | - |  | AY
18 | 坂井中学校 | 2F 1-1 | Hf63形蛍光灯 | G13 | 63 | 8.5 | 22 | 187 | 昼白色 | 12 | ランプ交換 | - | - | - |  | AY
18 | 坂井中学校 | 2F 1-2 | Hf63形蛍光灯 | G13 | 63 | 8.5 | 22 | 187 | 昼白色 | 2 | ランプ交換 | - | - | - |  | AY
18 | 坂井中学校 | 2F 1-2 | Hf63形蛍光灯 | G13 | 63 | 8.5 | 22 | 187 | 昼白色 | 12 | ランプ交換 | - | - | - |  | AY
18 | 坂井中学校 | 2F 1-3 | Hf63形蛍光灯 | G13 | 63 | 8.5 | 22 | 187 | 昼白色 | 2 | ランプ交換 | - | - | - |  | AY
18 | 坂井中学校 | 2F 1-3 | Hf63形蛍光灯 | G13 | 63 | 8.5 | 22 | 187 | 昼白色 | 12 | ランプ交換 | - | - | - |  | AY
18 | 坂井中学校 | 2F 1-4 | Hf63形蛍光灯 | G13 | 63 | 8.5 | 22 | 187 | 昼白色 | 2 | ランプ交換 | - | - | - |  | AY
18 | 坂井中学校 | 2F 1-4 | Hf63形蛍光灯 | G13 | 63 | 8.5 | 22 | 187 | 昼白色 | 12 | ランプ交換 | - | - | - |  | AY
18 | 坂井中学校 | 2F 2-1 | Hf63形蛍光灯 | G13 | 63 | 8.5 | 22 | 187 | 昼白色 | 2 | ランプ交換 | - | - | - |  | AY
18 | 坂井中学校 | 2F 2-1 | Hf63形蛍光灯 | G13 | 63 | 8.5 | 22 | 187 | 昼白色 | 12 | ランプ交換 | - | - | - |  | AY
18 | 坂井中学校 | 2F 2-2 | Hf63形蛍光灯 | G13 | 63 | 8.5 | 22 | 187 | 昼白色 | 2 | ランプ交換 | - | - | - |  | AY
18 | 坂井中学校 | 2F 2-2 | Hf63形蛍光灯 | G13 | 63 | 8.5 | 22 | 187 | 昼白色 | 12 | ランプ交換 | - | - | - |  | AY
18 | 坂井中学校 | 2F 2-3 | Hf63形蛍光灯 | G13 | 63 | 8.5 | 22 | 187 | 昼白色 | 2 | ランプ交換 | - | - | - |  | AY
18 | 坂井中学校 | 2F 2-3 | Hf63形蛍光灯 | G13 | 63 | 8.5 | 22 | 187 | 昼白色 | 12 | ランプ交換 | - | - | - |  | AY
18 | 坂井中学校 | 2F 2-4 | Hf63形蛍光灯 | G13 | 63 | 8.5 | 22 | 187 | 昼白色 | 2 | ランプ交換 | - | - | - |  | AY
18 | 坂井中学校 | 2F 2-4 | Hf63形蛍光灯 | G13 | 63 | 8.5 | 22 | 187 | 昼白色 | 12 | ランプ交換 | - | - | - |  | AY
18 | 坂井中学校 | 2F 学習室 | Hf63形蛍光灯 | G13 | 63 | 2 | 22 | 44 | 昼白色 | 2 | ランプ交換 | - | - | - |  | AY
18 | 坂井中学校 | 2F 学習室 | Hf63形蛍光灯 | G13 | 63 | 2 | 22 | 44 | 昼白色 | 12 | ランプ交換 | - | - | - |  | AY
18 | 坂井中学校 | 2F 美術室 | Hf32形蛍光灯 | G13 | 32 | 2 | 22 | 44 | 昼白色 | 1 | ランプ交換 | - | - | - |  | D
18 | 坂井中学校 | 2F 美術室 | Hf63形蛍光灯 | G13 | 63 | 2 | 22 | 44 | 昼白色 | 24 | ランプ交換 | - | - | - |  | AY
18 | 坂井中学校 | 2F 美術室 | Hf63形蛍光灯 | G13 | 63 | 2 | 22 | 44 | 昼白色 | 2 | ランプ交換 | - | - | - |  | AY
18 | 坂井中学校 | 2F 美術準備室 | Hf63形蛍光灯 | G13 | 63 | 1 | 22 | 22 | 昼白色 | 8 | ランプ交換 | - | - | - |  | AY
18 | 坂井中学校 | 2F 調理室 | Hf63形蛍光灯 | G13 | 63 | 2 | 22 | 44 | 昼白色 | 3 | ランプ交換 | - | - | - |  | AY
18 | 坂井中学校 | 2F 調理室 | Hf63形蛍光灯 | G13 | 63 | 2 | 22 | 44 | 昼白色 | 4 | ランプ交換 | - | - | - |  | AY
18 | 坂井中学校 | 2F 調理室 | Hf63形蛍光灯 | G13 | 63 | 2 | 22 | 44 | 昼白色 | 30 | ランプ交換 | - | - | - |  | AY
18 | 坂井中学校 | 2F 調理準備室 | Hf63形蛍光灯 | G13 | 63 | 2 | 22 | 44 | 昼白色 | 8 | ランプ交換 | - | - | - |  | AY
18 | 坂井中学校 | 2F 男子トイレ | 40形蛍光灯 | G13 | 40 | 3 | 30 | 22 | 昼白色 | 1 | ランプ交換 | - | - | - |  | C
18 | 坂井中学校 | 2F 女子トイレ | 20形蛍光灯 | G13 | 20 | 3 | 30 | 22 | 昼白色 | 3 | ランプ交換 | - | - | - |  | B
18 | 坂井中学校 | 2F 男子トイレ(多目的側) | 40形蛍光灯 | G13 | 40 | 1 | 22 | 22 | 昼白色 | 3 | ランプ交換 | - | - | - |  | C
18 | 坂井中学校 | 2F 女子トイレ(多目的側) | 40形蛍光灯 | G13 | 40 | 1 | 22 | 22 | 昼白色 | 1 | ランプ交換 | - | - | - |  | C
18 | 坂井中学校 | 2F 廊下 | Hf32形蛍光灯 | G13 | 32 | 0 | 0 | 22 | 昼白色 | 49 | ランプ交換 | - | - | - |  | D
18 | 坂井中学校 | 3F 生徒会室 | Hf63形蛍光灯 | G13 | 63 | 1 | 22 | 22 | 昼白色 | 2 | ランプ交換 | - | - | - |  | AY
18 | 坂井中学校 | 3F 生徒会室 | Hf63形蛍光灯 | G13 | 63 | 1 | 22 | 22 | 昼白色 | 12 | ランプ交換 | - | - | - |  | AY
18 | 坂井中学校 | 3F 3-1 | Hf63形蛍光灯 | G13 | 63 | 8.5 | 22 | 187 | 昼白色 | 2 | ランプ交換 | - | - | - |  | AY
18 | 坂井中学校 | 3F 3-1 | Hf63形蛍光灯 | G13 | 63 | 8.5 | 22 | 187 | 昼白色 | 12 | ランプ交換 | - | - | - |  | AY
18 | 坂井中学校 | 3F 3-2 | Hf63形蛍光灯 | G13 | 63 | 8.5 | 22 | 187 | 昼白色 | 2 | ランプ交換 | - | - | - |  | AY
18 | 坂井中学校 | 3F 3-2 | Hf63形蛍光灯 | G13 | 63 | 8.5 | 22 | 187 | 昼白色 | 12 | ランプ交換 | - | - | - |  | AY
18 | 坂井中学校 | 3F 3-3 | Hf63形蛍光灯 | G13 | 63 | 8.5 | 22 | 187 | 昼白色 | 2 | ランプ交換 | - | - | - |  | AY
18 | 坂井中学校 | 3F 3-3 | Hf63形蛍光灯 | G13 | 63 | 8.5 | 22 | 187 | 昼白色 | 12 | ランプ交換 | - | - | - |  | AY
18 | 坂井中学校 | 3F 3-4 | Hf63形蛍光灯 | G13 | 63 | 8.5 | 22 | 187 | 昼白色 | 2 | ランプ交換 | - | - | - |  | AY
18 | 坂井中学校 | 3F 3-4 | Hf63形蛍光灯 | G13 | 63 | 8.5 | 22 | 187 | 昼白色 | 12 | ランプ交換 | - | - | - |  | AY
18 | 坂井中学校 | 3F 7組A | Hf63形蛍光灯 | G13 | 63 | 2 | 22 | 44 | 昼白色 | 2 | ランプ交換 | - | - | - |  | AY
18 | 坂井中学校 | 3F 7組A | Hf63形蛍光灯 | G13 | 63 | 2 | 22 | 44 | 昼白色 | 12 | ランプ交換 | - | - | - |  | AY
18 | 坂井中学校 | 3F 7組B | Hf63形蛍光灯 | G13 | 63 | 2 | 22 | 44 | 昼白色 | 2 | ランプ交換 | - | - | - |  | AY
18 | 坂井中学校 | 3F 7組B | Hf63形蛍光灯 | G13 | 63 | 2 | 22 | 44 | 昼白色 | 12 | ランプ交換 | - | - | - |  | AY
18 | 坂井中学校 | 3F 多目的室１ | Hf63形蛍光灯 | G13 | 63 | 2 | 22 | 44 | 昼白色 | 2 | ランプ交換 | - | - | - |  | AY
18 | 坂井中学校 | 3F 多目的室１ | Hf63形蛍光灯 | G13 | 63 | 2 | 22 | 44 | 昼白色 | 12 | ランプ交換 | - | - | - |  | AY
18 | 坂井中学校 | 3F 多目的室２ | Hf63形蛍光灯 | G13 | 63 | 2 | 22 | 44 | 昼白色 | 2 | ランプ交換 | - | - | - |  | AY
18 | 坂井中学校 | 3F 多目的室２ | Hf63形蛍光灯 | G13 | 63 | 2 | 22 | 44 | 昼白色 | 12 | ランプ交換 | - | - | - |  | AY
18 | 坂井中学校 | 3F 楽器倉庫 | Hf63形蛍光灯 | G13 | 63 | 1 | 22 | 22 | 昼白色 | 4 | ランプ交換 | - | - | - |  | AY
18 | 坂井中学校 | 3F 音楽室 | Hf63形蛍光灯 | G13 | 63 | 0 | 0 | 44 | 昼白色 | 3 | ランプ交換 | - | - | - |  | AY
18 | 坂井中学校 | 3F 音楽室 | Hf63形蛍光灯 | G13 | 63 | 0 | 0 | 44 | 昼白色 | 1 | ランプ交換 | - | - | - |  | AY
18 | 坂井中学校 | 3F 音楽室 | Hf63形蛍光灯 | G13 | 63 | 0 | 0 | 44 | 昼白色 | 34 | ランプ交換 | - | - | - |  | AY
18 | 坂井中学校 | 3F 音楽準備室 | Hf63形蛍光灯 | G13 | 63 | 1 | 22 | 22 | 昼白色 | 8 | ランプ交換 | - | - | - |  | AY
18 | 坂井中学校 | 3F 被覆室 | Hf63形蛍光灯 | G13 | 63 | 2 | 22 | 44 | 昼白色 | 3 | ランプ交換 | - | - | - |  | AY
18 | 坂井中学校 | 3F 被覆室 | Hf63形蛍光灯 | G13 | 63 | 2 | 22 | 44 | 昼白色 | 30 | ランプ交換 | - | - | - |  | AY
18 | 坂井中学校 | 3F 男子トイレ | 20形蛍光灯 | G13 | 20 | 1 | 22 | 22 | 昼白色 | 3 | ランプ交換 | - | - | - |  | B
18 | 坂井中学校 | 3F 女子トイレ | 20形蛍光灯 | G13 | 20 | 1 | 22 | 22 | 昼白色 | 3 | ランプ交換 | - | - | - |  | B
18 | 坂井中学校 | 3F 階段上倉庫 | Hf32形蛍光灯 | G13 | 32 | 1 | 22 | 22 | 昼白色 | 1 | ランプ交換 | - | - | - |  | D
18 | 坂井中学校 | 3F 廊下 | Hf32形蛍光灯 | G13 | 32 | 0 | 0 | 22 | 昼白色 | 42 | ランプ交換 | - | - | - |  | D
18 | 坂井中学校 | 3F 外灯 | 20形蛍光灯 | G13 | 20 | 1 | 22 | 22 | 昼白色 | 2 | ランプ交換 | - | - | - |  | B
18 | 坂井中学校 | 1F 階段1 | Hf63形蛍光灯 | G13 | 63 | 1 | 22 | 22 | 昼白色 | 1 | 器具交換 | - | - | - | 階段灯 | BE
18 | 坂井中学校 | 1F～2F 階段1 | Hf63形蛍光灯 | G13 | 63 | 1 | 22 | 22 | 昼白色 | 1 | 器具交換 | - | - | - | 階段灯 | BE
18 | 坂井中学校 | 2F 階段1 | Hf63形蛍光灯 | G13 | 63 | 1 | 22 | 22 | 昼白色 | 1 | 器具交換 | - | - | - | 階段灯 | BE
18 | 坂井中学校 | 2F～3F 階段1 | Hf63形蛍光灯 | G13 | 63 | 1 | 22 | 22 | 昼白色 | 1 | 器具交換 | - | - | - | 階段灯 | BE
18 | 坂井中学校 | 3F 階段1 | Hf63形蛍光灯 | G13 | 63 | 1 | 22 | 22 | 昼白色 | 1 | 器具交換 | - | - | - | 階段灯 | BE
18 | 坂井中学校 | 4F 階段1 | Hf63形蛍光灯 | G13 | 63 | 1 | 22 | 22 | 昼白色 | 1 | ランプ交換 | - | - | - |  | AY
18 | 坂井中学校 | 1F 階段2 | Hf16形蛍光灯 | G13 | 16 | 1 | 22 | 22 | 昼白色 | 1 | 器具交換 | - | - | - | 階段灯 | BE
18 | 坂井中学校 | 1F～2F 階段2 | Hf63形蛍光灯 | G13 | 63 | 1 | 22 | 22 | 昼白色 | 1 | 器具交換 | - | - | - | 階段灯 | BE
18 | 坂井中学校 | 2F 階段2 | Hf63形蛍光灯 | G13 | 63 | 1 | 22 | 22 | 昼白色 | 1 | 器具交換 | - | - | - | 階段灯 | BE
18 | 坂井中学校 | 2F～3F 階段2 | Hf63形蛍光灯 | G13 | 63 | 1 | 22 | 22 | 昼白色 | 1 | 器具交換 | - | - | - | 階段灯 | BE
18 | 坂井中学校 | 3F 階段2 | Hf63形蛍光灯 | G13 | 63 | 1 | 22 | 22 | 昼白色 | 1 | 器具交換 | - | - | - | 階段灯 | BE
18 | 坂井中学校 | 4F 階段2 | Hf63形蛍光灯 | G13 | 63 | 1 | 22 | 22 | 昼白色 | 1 | ランプ交換 | - | - | - |  | AY
18 | 坂井中学校 | 1F 階段3 | Hf16形蛍光灯 | G13 | 16 | 1 | 22 | 22 | 昼白色 | 1 | 器具交換 | - | - | - | 階段灯 | BE
18 | 坂井中学校 | 1F～2F 階段3 | Hf63形蛍光灯 | G13 | 63 | 1 | 22 | 22 | 昼白色 | 1 | 器具交換 | - | - | - | 階段灯 | BE
18 | 坂井中学校 | 2F 階段3 | Hf63形蛍光灯 | G13 | 63 | 1 | 22 | 22 | 昼白色 | 1 | 器具交換 | - | - | - | 階段灯 | BE
18 | 坂井中学校 | 2F～3F 階段3 | Hf63形蛍光灯 | G13 | 63 | 1 | 22 | 22 | 昼白色 | 1 | 器具交換 | - | - | - | 階段灯 | BE
18 | 坂井中学校 | 3F 階段3 | Hf63形蛍光灯 | G13 | 63 | 1 | 22 | 22 | 昼白色 | 1 | 器具交換 | - | - | - | 階段灯 | BE
18 | 坂井中学校 | 1F 階段4 | Hf63形蛍光灯 | G13 | 63 | 1 | 22 | 22 | 昼白色 | 1 | 器具交換 | - | - | - | 階段灯 | BE
18 | 坂井中学校 | 1F～2F 階段4 | Hf63形蛍光灯 | G13 | 63 | 1 | 22 | 22 | 昼白色 | 1 | 器具交換 | - | - | - | 階段灯 | BE
18 | 坂井中学校 | 2F 階段4 | Hf63形蛍光灯 | G13 | 63 | 1 | 22 | 22 | 昼白色 | 1 | 器具交換 | - | - | - | 階段灯 | BE
18 | 坂井中学校 | 2F～3F 階段4 | Hf63形蛍光灯 | G13 | 63 | 1 | 22 | 22 | 昼白色 | 1 | 器具交換 | - | - | - | 階段灯 | BE
18 | 坂井中学校 | 3F 階段4 | Hf63形蛍光灯 | G13 | 63 | 1 | 22 | 22 | 昼白色 | 1 | 器具交換 | - | - | - | 階段灯 | BE
19 | 春江支所庁舎 | 風除A | シリカ | E26 | 60 | 8.75 | 22 | 192.5 | 電球色 | 4 | ランプ交換 | - | - | - |  | AI
19 | 春江支所庁舎 | 風除B | シリカ | E26 | 60 | 8.7727 | 22 | 193 | 電球色 | 4 | ランプ交換 | - | - | - |  | AI
19 | 春江支所庁舎 | 軒下 | シリカ | E26 | 60 | 0 | 0 | 193 | 電球色 | 4 | ランプ交換 | - | - | - |  | AI
19 | 春江支所庁舎 | 市民ホール | 40形蛍光灯 | G13 | 40 | 8.7727 | 22 | 193 | 昼白色 | 24 | ランプ交換 | - | - | - |  | C
19 | 春江支所庁舎 | 市民ホール | ネオハロゲン | E11 | 150 | 8.7727 | 22 | 193 | 電球色 | 4 | 器具交換 | - | - | - | レール灯具 | BK
19 | 春江支所庁舎 | 金庫室前 | 40形蛍光灯 | G13 | 40 | 8.7727 | 22 | 193 | 昼白色 | 8 | ランプ交換 | - | - | - |  | C
19 | 春江支所庁舎 | 金庫室前 | 40形蛍光灯 | G13 | 40 | 8.7727 | 22 | 193 | 昼白色 | 6 | ランプ交換 | - | - | - |  | C
19 | 春江支所庁舎 | 金庫室 | 40形蛍光灯 | G13 | 40 | 8.7727 | 22 | 193 | 昼白色 | 2 | ランプ交換 | - | - | - |  | C
19 | 春江支所庁舎 | 廊下 | 40形蛍光灯 | G13 | 40 | 4 | 22 | 193 | 昼白色 | 1 | ランプ交換 | - | - | - |  | C
19 | 春江支所庁舎 | 廊下 | 20形蛍光灯 | G13 | 20 | 4 | 22 | 193 | 昼白色 | 2 | ランプ交換 | - | - | - |  | B
19 | 春江支所庁舎 | 廊下 | 20形蛍光灯 | G13 | 20 | 4 | 22 | 193 | 昼白色 | 1 | ランプ交換 | - | - | - |  | B
19 | 春江支所庁舎 | 事務室 | 40形蛍光灯 | G13 | 40 | 13.5 | 22 | 193 | 昼白色 | 2 | ランプ交換 | - | - | - |  | C
19 | 春江支所庁舎 | 湯沸室 | 40形蛍光灯 | G13 | 40 | 8.7727 | 22 | 193 | 昼白色 | 1 | ランプ交換 | - | - | - |  | C
19 | 春江支所庁舎 | 事務員室 | 30形サークライン+40形サークライン | G10q | 70 | 8.7727 | 22 | 193 | 昼白色 | 1 | 器具交換 | - | - | - |  | BH
19 | 春江支所庁舎 | 女子更衣室 | 40形蛍光灯 | G13 | 40 | 4 | 20 | 193 | 昼白色 | 1 | ランプ交換 | - | - | - |  | C
19 | 春江支所庁舎 | 男子更衣室 | 40形蛍光灯 | G13 | 40 | 4 | 20 | 193 | 昼白色 | 2 | ランプ交換 | - | - | - |  | C
19 | 春江支所庁舎 | 書庫 | 40形蛍光灯 | G13 | 40 | 13.5 | 30 | 193 | 昼白色 | 2 | ランプ交換 | - | - | - |  | C
19 | 春江支所庁舎 | 湯沸室 | 20形蛍光灯 | G13 | 20 | 8.7727 | 22 | 193 | 昼白色 | 1 | ランプ交換 | - | - | - |  | B
19 | 春江支所庁舎 | 階段前 | 40形蛍光灯 | G13 | 40 | 8.7727 | 22 | 193 | 昼白色 | 1 | ランプ交換 | - | - | - |  | C
19 | 春江支所庁舎 | 階段下倉庫 | 20形蛍光灯 | G13 | 20 | 0 | 0 | 193 | 昼白色 | 1 | ランプ交換 | - | - | - |  | B
19 | 春江支所庁舎 | 障害者トイレ | 20形蛍光灯 | G13 | 20 | 1 | 22 | 22 | 昼白色 | 1 | ランプ交換 | - | - | - |  | B
19 | 春江支所庁舎 | 障害者トイレ | 15形蛍光灯 | G13 | 15 | 1 | 22 | 22 | 昼白色 | 1 | ランプ交換 | - | - | - |  | AP
19 | 春江支所庁舎 | トイレ前 | シリカ | E26 | 60 | 8.7727 | 22 | 193 | 昼白色 | 1 | ランプ交換 | - | - | - |  | AH
19 | 春江支所庁舎 | 裏口 | シリカ | E26 | 60 | 13.5 | 30 | 193 | 昼白色 | 1 | ランプ交換 | - | - | - |  | AH
19 | 春江支所庁舎 | 2Fホール | 30形サークライン+40形サークライン | G10q | 70 | 1 | 22 | 22 | 昼白色 | 6 | 器具交換 | - | - | - | 450×450 | BH
19 | 春江支所庁舎 | トイレ前 | シリカ | E26 | 60 | 8.7727 | 22 | 22 | 昼白色 | 4 | ランプ交換 | - | - | - |  | AH
19 | 春江支所庁舎 | 洗面台 | 20形蛍光灯 | G13 | 20 | 1 | 22 | 22 | 昼白色 | 2 | ランプ交換 | - | - | - |  | B
19 | 春江支所庁舎 | 書庫 | 40形蛍光灯 | G13 | 40 | 13.5 | 30 | 22 | 昼白色 | 27 | ランプ交換 | - | - | - |  | C
19 | 春江支所庁舎 | 書庫周辺 | 40形蛍光灯 | G13 | 40 | 1 | 22 | 22 | 昼白色 | 12 | ランプ交換 | - | - | - |  | C
19 | 春江支所庁舎 | 書庫周辺 | 40形蛍光灯 | G13 | 40 | 1 | 22 | 22 | 昼白色 | 1 | ランプ交換 | - | - | - |  | C
19 | 春江支所庁舎 | 廊下 | 40形蛍光灯 | G13 | 40 | 4 | 22 | 22 | 昼白色 | 1 | ランプ交換 | - | - | - |  | C
19 | 春江支所庁舎 | 3Fホール | 30形サークライン+40形サークライン | G10q | 70 | 3 | 22 | 66 | 昼白色 | 6 | 器具交換 | - | - | - | 450×450 | BH
19 | 春江支所庁舎 | 3Fホール | シリカ | E26 | 60 | 3 | 22 | 66 | 昼白色 | 4 | ランプ交換 | - | - | - |  | AH
19 | 春江支所庁舎 | シルバー人材センター | 40形蛍光灯 | G13 | 40 | 8.7727 | 22 | 193 | 昼白色 | 8 | ランプ交換 | - | - | - |  | C
19 | 春江支所庁舎 | シルバー人材センター | 40形蛍光灯 | G13 | 40 | 8.7727 | 22 | 66 | 昼白色 | 8 | ランプ交換 | - | - | - |  | C
19 | 春江支所庁舎 | 会議室１ | 40形蛍光灯 | G13 | 40 | 3 | 22 | 66 | 昼白色 | 32 | ランプ交換 | - | - | - |  | C
19 | 春江支所庁舎 | 会議室２ | クリプトン | E17 | 40 | 3 | 22 | 66 | 電球色 | 48 | ランプ交換 | - | - | - |  | AC
19 | 春江支所庁舎 | 空き部屋 | シリカ | E26 | 60 | 3 | 22 | 66 | 昼白色 | 4 | ランプ交換 | - | - | - |  | AH
19 | 春江支所庁舎 | 空き部屋 | 40形蛍光灯 | G13 | 40 | 3 | 22 | 66 | 昼白色 | 1 | ランプ交換 | - | - | - |  | C
19 | 春江支所庁舎 | 廊下 | 40形サークライン | G10q | 40 | 4 | 22 | 66 | 昼白色 | 7 | 器具交換 | - | - | - | 450×450 | BH
19 | 春江支所庁舎 | 廊下 | 40形蛍光灯 | G13 | 40 | 4 | 22 | 66 | 昼白色 | 2 | ランプ交換 | - | - | - |  | C
19 | 春江支所庁舎 | コピー室 | 40形蛍光灯 | G13 | 40 | 3 | 22 | 66 | 昼白色 | 6 | ランプ交換 | - | - | - |  | C
19 | 春江支所庁舎 | コピー室 | 20形蛍光灯 | G13 | 20 | 3 | 22 | 66 | 昼白色 | 1 | ランプ交換 | - | - | - |  | B
19 | 春江支所庁舎 | 会議室３ | 20形蛍光灯 | G13 | 20 | 3 | 22 | 66 | 昼白色 | 70 | ランプ交換 | - | - | - |  | B
19 | 春江支所庁舎 | 書庫 | 40形蛍光灯 | G13 | 40 | 13.5 | 30 | 66 | 昼白色 | 10 | ランプ交換 | - | - | - |  | C
19 | 春江支所庁舎 | 会議室４ | 40形蛍光灯 | G13 | 40 | 3 | 22 | 66 | 昼白色 | 12 | ランプ交換 | - | - | - |  | C
19 | 春江支所庁舎 | 会議室４ | 40形蛍光灯 | G13 | 40 | 3 | 22 | 66 | 昼白色 | 3 | ランプ交換 | - | - | - |  | C
19 | 春江支所庁舎 | 会議室４ | 40形蛍光灯 | G13 | 40 | 3 | 22 | 66 | 昼白色 | 32 | ランプ交換 | - | - | - |  | C
19 | 春江支所庁舎 | 更衣室 | 40形蛍光灯 | G13 | 40 | 0 | 0 | 66 | 昼白色 | 2 | ランプ交換 | - | - | - |  | C
19 | 春江支所庁舎 | 更衣室 | 20形蛍光灯 | G13 | 20 | 0 | 0 | 66 | 昼白色 | 1 | ランプ交換 | - | - | - |  | B
19 | 春江支所庁舎 | 会議室５ | 40形蛍光灯 | G13 | 40 | 3 | 22 | 66 | 昼白色 | 2 | ランプ交換 | - | - | - |  | C
19 | 春江支所庁舎 | 会議室５ | 40形蛍光灯 | G13 | 40 | 3 | 22 | 66 | 昼白色 | 24 | ランプ交換 | - | - | - |  | C
19 | 春江支所庁舎 | 5F EV機械室 | 40形蛍光灯 | G13 | 40 | 0 | 0 | 0 | 昼白色 | 2 | ランプ交換 | - | - | - |  | C
19 | 春江支所庁舎 | 屋上機械室 | 40形蛍光灯 | G13 | 40 | 0 | 0 | 0 | 昼白色 | 2 | ランプ交換 | - | - | - |  | C
19 | 春江支所庁舎 | 屋上 | ビーム | E26 | 150 | 0 | 0 | 0 | 昼白色 | 1 | ランプ交換 | - | - | - |  | AM
19 | 春江支所庁舎 | 屋外階段＋屋外壁付け | ビーム | E26 | 150 | 0 | 0 | 0 | 昼白色 | 4 | ランプ交換 | - | - | - |  | AM
19 | 春江支所庁舎 | 屋外階段 踊り場 | パルックボール | E17 | 60 | 0 | 0 | 0 | 昼白色 | 2 | ランプ交換 | - | - | - |  | AK
19 | 春江支所庁舎 | 駐車場入り口 | 水銀灯 | E39 | 250 | 0 | 0 | 0 | 昼白色 | 1 | ランプ交換 | - | 〇 | ４M |  | AR
19 | 春江支所庁舎 | 屋外壁付け | 水銀灯 | E39 | 250 | 0 | 0 | 0 | 昼白色 | 4 | ランプ交換 | - | 〇 | ４M |  | AR
20 | 嶺北消防組合 消防本部1.2F | 風除室 | FHP32 | GY10q | 32 | 5.5 | 28 | 405 | 昼白色 | 6 | ランプ交換 | - | - | - |  | F
20 | 嶺北消防組合 消防本部1.2F | ホール | FHP32 | GY10q | 32 | 0 | 0 | 405 | 昼白色 | 12 | ランプ交換 | - | - | - |  | F
20 | 嶺北消防組合 消防本部1.2F | 警備課 | Hf32形蛍光灯 | G13 | 32 | 13.5 | 30 | 405 | 昼白色 | 38 | ランプ交換 | - | - | - |  | D
20 | 嶺北消防組合 消防本部1.2F | 受付 | Hf32形蛍光灯 | G13 | 32 | 4 | 20 | 405 | 昼白色 | 2 | ランプ交換 | - | - | - |  | D
20 | 嶺北消防組合 消防本部1.2F | 廊下 | Hf32形蛍光灯 | G13 | 32 | 4 | 22 | 405 | 昼白色 | 14 | ランプ交換 | - | - | - |  | D
20 | 嶺北消防組合 消防本部1.2F | リネン室 | Hf32形蛍光灯 | G13 | 32 | 13.5 | 30 | 405 | 昼白色 | 1 | ランプ交換 | - | - | - |  | D
20 | 嶺北消防組合 消防本部1.2F | 食堂奥和室 | 30形サークライン | G10q | 30 | 13.5 | 30 | 405 | 昼白色 | 1 | 器具交換 | - | - | - |  | BH
20 | 嶺北消防組合 消防本部1.2F | 食堂奥和室 | 32形サークライン | G10q | 32 | 13.5 | 30 | 405 | 昼白色 | 0 |  | - | - | - |  | BH
20 | 嶺北消防組合 消防本部1.2F | 食堂 | Hf32形蛍光灯 | G13 | 32 | 1 | 20 | 405 | 昼白色 | 24 | ランプ交換 | - | - | - |  | D
20 | 嶺北消防組合 消防本部1.2F | 居室1 | シーリング | GX53-1a | 60 | 13.5 | 30 | 405 | 昼白色 | 1 | 器具交換 | - | - | - |  | BH
20 | 嶺北消防組合 消防本部1.2F | 居室2 | シーリング | GX53-1a | 60 | 13.5 | 30 | 405 | 昼白色 | 1 | 器具交換 | - | - | - |  | BH
20 | 嶺北消防組合 消防本部1.2F | 居室3 | シーリング | GX53-1a | 60 | 13.5 | 30 | 405 | 昼白色 | 1 | 器具交換 | - | - | - |  | BH
20 | 嶺北消防組合 消防本部1.2F | 居室4 | シーリング | GX53-1a | 60 | 13.5 | 30 | 405 | 昼白色 | 1 | 器具交換 | - | - | - |  | BH
20 | 嶺北消防組合 消防本部1.2F | 居室5 | シーリング | GX53-1a | 60 | 13.5 | 30 | 405 | 昼白色 | 1 | 器具交換 | - | - | - |  | BH
20 | 嶺北消防組合 消防本部1.2F | 居室6 | Hf32形蛍光灯 | G13 | 32 | 13.5 | 30 | 405 | 昼白色 | 1 | ランプ交換 | - | - | - |  | D
20 | 嶺北消防組合 消防本部1.2F | 居室7 | シーリング | GX53-1a | 60 | 13.5 | 30 | 405 | 昼白色 | 1 | 器具交換 | - | - | - |  | BH
20 | 嶺北消防組合 消防本部1.2F | 居室8 | シーリング | GX53-1a | 60 | 13.5 | 30 | 405 | 昼白色 | 1 | 器具交換 | - | - | - |  | BH
20 | 嶺北消防組合 消防本部1.2F | 居室9 | シーリング | GX53-1a | 60 | 13.5 | 30 | 405 | 昼白色 | 1 | 器具交換 | - | - | - |  | BH
20 | 嶺北消防組合 消防本部1.2F | 居室10 | シーリング | GX53-1a | 60 | 13.5 | 30 | 405 | 昼白色 | 1 | 器具交換 | - | - | - |  | BH
20 | 嶺北消防組合 消防本部1.2F | 居室11 | シーリング | GX53-1a | 60 | 13.5 | 30 | 405 | 昼白色 | 1 | 器具交換 | - | - | - |  | BH
20 | 嶺北消防組合 消防本部1.2F | 居室12 | シーリング | GX53-1a | 60 | 13.5 | 30 | 405 | 昼白色 | 1 | 器具交換 | - | - | - |  | BH
20 | 嶺北消防組合 消防本部1.2F | 洗面室 | Hf32形蛍光灯 | G13 | 32 | 13.5 | 30 | 405 | 昼白色 | 3 | ランプ交換 | - | - | - |  | D
20 | 嶺北消防組合 消防本部1.2F | シャワー室1 | シリカ | E26 | 60 | 13.5 | 30 | 405 | 電球色 | 1 | ランプ交換 | - | - | - |  | AI
20 | 嶺北消防組合 消防本部1.2F | シャワー室2 | シリカ | E26 | 60 | 13.5 | 30 | 405 | 電球色 | 1 | ランプ交換 | - | - | - |  | AI
20 | 嶺北消防組合 消防本部1.2F | 洗面 | エコ球 | E17 | 11 | 13.5 | 30 | 405 | 昼白色 | 4 | ランプ交換 | - | - | - |  | AF
20 | 嶺北消防組合 消防本部1.2F | 出動準備室 | Hf32形蛍光灯 | G13 | 32 | 24 | 30 | 720 | 昼白色 | 16 | ランプ交換 | - | - | - |  | D
20 | 嶺北消防組合 消防本部1.2F | 裏口 | Hf32形蛍光灯 | G13 | 32 | 13.5 | 30 | 405 | 昼白色 | 4 | ランプ交換 | - | - | - |  | D
20 | 嶺北消防組合 消防本部1.2F | 居室13 | シーリング | GX53-1a | 60 | 13.5 | 30 | 405 | 昼白色 | 1 | 器具交換 | - | - | - |  | BH
20 | 嶺北消防組合 消防本部1.2F | 居室14 | シーリング | GX53-1a | 60 | 13.5 | 30 | 405 | 昼白色 | 1 | 器具交換 | - | - | - |  | BH
20 | 嶺北消防組合 消防本部1.2F | 居室15 | シーリング | GX53-1a | 60 | 13.5 | 30 | 405 | 昼白色 | 1 | 器具交換 | - | - | - |  | BH
20 | 嶺北消防組合 消防本部1.2F | 居室16 | シーリング | GX53-1a | 60 | 13.5 | 30 | 405 | 昼白色 | 1 | 器具交換 | - | - | - |  | BH
20 | 嶺北消防組合 消防本部1.2F | 居室17 | シーリング | GX53-1a | 60 | 13.5 | 30 | 405 | 昼白色 | 1 | 器具交換 | - | - | - |  | BH
20 | 嶺北消防組合 消防本部1.2F | 居室18 | シーリング | GX53-1a | 60 | 13.5 | 30 | 405 | 昼白色 | 1 | 器具交換 | - | - | - |  | BH
20 | 嶺北消防組合 消防本部1.2F | 多目的研修室 | Hf32形蛍光灯 | G13 | 32 | 13.5 | 30 | 405 | 昼白色 | 24 | ランプ交換 | - | - | - |  | D
20 | 嶺北消防組合 消防本部1.2F | 倉庫 | Hf32形蛍光灯 | G13 | 32 | 0 | 0 | 405 | 昼白色 | 1 | ランプ交換 | - | - | - |  | D
20 | 嶺北消防組合 消防本部1.2F | トレーニング室 | Hf32形蛍光灯 | G13 | 32 | 13.5 | 30 | 405 | 昼白色 | 12 | ランプ交換 | - | - | - |  | D
20 | 嶺北消防組合 消防本部1.2F | 物置 | 20形蛍光灯 | G13 | 20 | 13.5 | 30 | 405 | 昼白色 | 1 | ランプ交換 | - | - | - |  | B
20 | 嶺北消防組合 消防本部1.2F | 通路 | Hf32形蛍光灯 | G13 | 32 | 9 | 26 | 405 | 昼白色 | 6 | ランプ交換 | - | - | - |  | D
20 | 嶺北消防組合 消防本部1.2F | 女子仮眠室通路 | Hf32形蛍光灯 | G13 | 32 | 13.5 | 30 | 405 | 昼白色 | 1 | ランプ交換 | - | - | - |  | D
20 | 嶺北消防組合 消防本部1.2F | 女子仮眠室2 | シーリング | GX53-1a | 60 | 13.5 | 30 | 405 | 昼白色 | 1 | 器具交換 | - | - | - | (HA9621EP) | BH
20 | 嶺北消防組合 消防本部1.2F | 女子仮眠室1 | シーリング | GX53-1a | 60 | 13.5 | 30 | 405 | 昼白色 | 1 | 器具交換 | - | - | - | (HA9621EP) | BH
20 | 嶺北消防組合 消防本部1.2F | 洗面 | エコ球 | E26 | 12 | 13.5 | 30 | 405 | 昼白色 | 2 | ランプ交換 | - | - | - |  | AF
20 | 嶺北消防組合 消防本部1.2F | 浴室 | エコ球 | E26 | 15 | 13.5 | 30 | 405 | 電球色 | 1 | ランプ交換 | - | - | - |  | AG
20 | 嶺北消防組合 消防本部1.2F | 会議室 | Hf32形蛍光灯 | G13 | 32 | 8.5 | 20 | 405 | 昼白色 | 12 | ランプ交換 | - | - | - |  | D
20 | 嶺北消防組合 消防本部1.2F | 予防指導課通路 | Hf32形蛍光灯 | G13 | 32 | 13.5 | 30 | 405 | 昼白色 | 10 | ランプ交換 | - | - | - |  | D
20 | 嶺北消防組合 消防本部1.2F | 予防指導課 | Hf32形蛍光灯 | G13 | 32 | 13.5 | 30 | 405 | 昼白色 | 12 | ランプ交換 | - | - | - |  | D
20 | 嶺北消防組合 消防本部1.2F | 給湯室 | Hf32形蛍光灯 | G13 | 32 | 0 | 0 | 405 | 昼白色 | 1 | ランプ交換 | - | - | - |  | D
20 | 嶺北消防組合 消防本部1.2F | 備品庫 | Hf32形蛍光灯 | G13 | 32 | 13.5 | 30 | 405 | 昼白色 | 8 | ランプ交換 | - | - | - |  | D
20 | 嶺北消防組合 消防本部1.2F | 書庫 | Hf32形蛍光灯 | G13 | 32 | 13.5 | 30 | 405 | 昼白色 | 12 | ランプ交換 | - | - | - |  | D
20 | 嶺北消防組合 消防本部1.2F | 救急備品庫 | Hf32形蛍光灯 | G13 | 32 | 12 | 30 | 360 | 昼白色 | 6 | ランプ交換 | - | - | - |  | D
20 | 嶺北消防組合 消防本部1.2F | 救急・消毒室 | Hf32形蛍光灯 | G13 | 32 | 12 | 30 | 360 | 昼白色 | 4 | ランプ交換 | - | - | - |  | D
20 | 嶺北消防組合 消防本部1.2F | 資材庫 | Hf32形蛍光灯 | G13 | 32 | 12 | 30 | 360 | 昼白色 | 4 | ランプ交換 | - | - | - |  | D
20 | 嶺北消防組合 消防本部1.2F | 本部防火衣保管庫 | Hf32形蛍光灯 | G13 | 32 | 12 | 30 | 360 | 昼白色 | 2 | ランプ交換 | - | - | - |  | D
20 | 嶺北消防組合 消防本部1.2F | ボンベ室 | Hf16形蛍光灯 | G13 | 16 | 12 | 30 | 360 | 昼白色 | 1 | ランプ交換 | - | - | - |  | A
20 | 嶺北消防組合 消防本部1.2F | ホース保管室 | Hf32形蛍光灯 | G13 | 32 | 12 | 30 | 360 | 昼白色 | 1 | ランプ交換 | - | - | - |  | D
20 | 嶺北消防組合 消防本部1.2F | 乾燥室 | Hf32形蛍光灯 | G13 | 32 | 12 | 30 | 360 | 昼白色 | 1 | ランプ交換 | - | - | - |  | D
20 | 嶺北消防組合 消防本部1.2F | 車庫2 | Hf32形蛍光灯 | G13 | 32 | 12 | 30 | 360 | 昼白色 | 18 | ランプ交換 | - | - | - |  | D
20 | 嶺北消防組合 消防本部1.2F | 通路 | Hf32形蛍光灯 | G13 | 32 | 9 | 26 | 360 | 昼白色 | 6 | ―(付属品) | - | - | - | ブラケット | BD
20 | 嶺北消防組合 消防本部1.2F | 階段1 | Hf16形蛍光灯 | G13 | 16 | 12 | 30 | 360 | 昼白色 | 1 | ランプ交換 | - | - | - |  | A
20 | 嶺北消防組合 消防本部1.2F | 階段1 | Hf32形蛍光灯 | G13 | 32 | 12 | 30 | 360 | 昼白色 | 1 | ランプ交換 | - | - | - |  | D
20 | 嶺北消防組合 消防本部1.2F | 階段2 | Hf32形蛍光灯 | G13 | 32 | 12 | 30 | 360 | 昼白色 | 2 | ランプ交換 | - | - | - |  | D
20 | 嶺北消防組合 消防本部1.2F | 外 | Hf16形蛍光灯 | G13 | 16 | 14 | 29 | 0 | 昼白色 | 1 | ランプ交換 | - | - | - |  | A
20 | 嶺北消防組合 消防本部1.2F | 資材置場 | Hf32形蛍光灯 | G13 | 32 | 0 | 0 | 0 | 昼白色 | 36 | ランプ交換 | - | - | - |  | D
20 | 嶺北消防組合 消防本部1.2F | 機械置場 | Hf16形蛍光灯 | G13 | 16 | 0 | 0 | 0 | 昼白色 | 1 | ランプ交換 | - | - | - |  | A
20 | 嶺北消防組合 消防本部1.2F | 備品庫 | Hf32形蛍光灯 | G13 | 32 | 13.5 | 30 | 0 | 昼白色 | 8 | ランプ交換 | - | - | - |  | D
20 | 嶺北消防組合 消防本部1.2F | 階段2 | Hf32形蛍光灯 | G13 | 32 | 12 | 30 | 0 | 昼白色 | 4 | ランプ交換 | - | - | - |  | D
21 | 丸岡総合福祉保健センター（温泉棟） | 子育て支援センター入口 | 20形蛍光灯 | G13 | 20 | 12 | 30 | 360 | 昼白色 | 1 | ランプ交換 | - | - | - | ブラケット | B
21 | 丸岡総合福祉保健センター（温泉棟） | 風除室 | Hf32形蛍光灯 | G13 | 32 | 5.5 | 28 | 360 | 昼白色 | 2 | ランプ交換 | - | - | - |  | D
21 | 丸岡総合福祉保健センター（温泉棟） | 廊下 | Hf32形蛍光灯 | G13 | 32 | 4 | 22 | 360 | 昼白色 | 34 | ランプ交換 | - | - | - |  | D
21 | 丸岡総合福祉保健センター（温泉棟） | 相談室1 | Hf32形蛍光灯 | G13 | 32 | 12 | 30 | 360 | 昼白色 | 12 | ランプ交換 | - | - | - |  | D
21 | 丸岡総合福祉保健センター（温泉棟） | 相談室２ | Hf32形蛍光灯 | G13 | 32 | 12 | 30 | 360 | 昼白色 | 4 | ランプ交換 | - | - | - |  | D
21 | 丸岡総合福祉保健センター（温泉棟） | 相談室３ | Hf32形蛍光灯 | G13 | 32 | 12 | 30 | 360 | 昼白色 | 4 | ランプ交換 | - | - | - |  | D
21 | 丸岡総合福祉保健センター（温泉棟） | 倉庫 | Hf32形蛍光灯 | G13 | 32 | 0 | 0 | 360 | 昼白色 | 1 | ランプ交換 | - | - | - |  | D
21 | 丸岡総合福祉保健センター（温泉棟） | ボランティア室 | Hf32形蛍光灯 | G13 | 32 | 12 | 30 | 360 | 昼白色 | 18 | ランプ交換 | - | - | - |  | D
21 | 丸岡総合福祉保健センター（温泉棟） | 多目的トイレ | 20形蛍光灯 | G13 | 20 | 0.5 | 30 | 15 | 昼白色 | 1 | ランプ交換 | - | - | - |  | B
21 | 丸岡総合福祉保健センター（温泉棟） | 多目的トイレ | FDL27 | GX10q | 27 | 0.5 | 30 | 15 | 電球色 | 1 | 器具交換 | - | - | - | 150Φ | BI
21 | 丸岡総合福祉保健センター（温泉棟） | 男性トイレ | 20形蛍光灯 | G13 | 20 | 0.5 | 30 | 15 | 昼白色 | 2 | ランプ交換 | - | - | - |  | B
21 | 丸岡総合福祉保健センター（温泉棟） | 男性トイレ | FDL27 | GX10q | 27 | 0.5 | 30 | 15 | 電球色 | 4 | 器具交換 | - | - | - | 150Φ | BI
21 | 丸岡総合福祉保健センター（温泉棟） | 女性トイレ | 20形蛍光灯 | G13 | 20 | 0.5 | 30 | 15 | 昼白色 | 2 | ランプ交換 | - | - | - |  | B
21 | 丸岡総合福祉保健センター（温泉棟） | 女性トイレ | FDL27 | GX10q | 27 | 0.5 | 30 | 15 | 電球色 | 4 | 器具交換 | - | - | - | 150Φ | BI
21 | 丸岡総合福祉保健センター（温泉棟） | ボランティア室横 | Hf32形蛍光灯 | G13 | 32 | 12 | 30 | 360 | 昼白色 | 16 | ランプ交換 | - | - | - |  | D
21 | 丸岡総合福祉保健センター（温泉棟） | 給湯室 | Hf32形蛍光灯 | G13 | 32 | 0 | 0 | 360 | 昼白色 | 1 | ランプ交換 | - | - | - |  | D
21 | 丸岡総合福祉保健センター（温泉棟） | 給湯室 | 10形蛍光灯 | G13 | 10 | 0 | 0 | 360 | 昼白色 | 1 | ランプ交換 | - | - | - |  | AO
21 | 丸岡総合福祉保健センター（温泉棟） | 看護ステーション | Hf32形蛍光灯 | G13 | 32 | 12 | 30 | 360 | 昼白色 | 18 | ランプ交換 | - | - | - |  | D
21 | 丸岡総合福祉保健センター（温泉棟） | 看護ステーション | FDL27 | GX10q | 27 | 12 | 30 | 360 | 昼白色 | 10 | 器具交換 | - | - | - | 150Φ | BI
21 | 丸岡総合福祉保健センター（温泉棟） | 休憩室 | FPL36 | GX10q | 36 | 0 | 0 | 360 | 電球色 | 12 | ランプ交換 | - | - | - |  | G
21 | 丸岡総合福祉保健センター（温泉棟） | 機械室2 | Hf32形蛍光灯 | G13 | 32 | 12 | 30 | 360 | 昼白色 | 4 | ランプ交換 | - | - | - |  | D
21 | 丸岡総合福祉保健センター（温泉棟） | 男子更衣室 | Hf32形蛍光灯 | G13 | 32 | 4 | 20 | 360 | 昼白色 | 3 | ランプ交換 | - | - | - |  | D
21 | 丸岡総合福祉保健センター（温泉棟） | 女子更衣室 | Hf32形蛍光灯 | G13 | 32 | 4 | 20 | 360 | 昼白色 | 3 | ランプ交換 | - | - | - |  | D
21 | 丸岡総合福祉保健センター（温泉棟） | 職員休憩室 | 20形蛍光灯 | G13 | 20 | 14 | 29 | 360 | 昼白色 | 3 | ランプ交換 | - | - | - |  | B
21 | 丸岡総合福祉保健センター（温泉棟） | 職員休憩室キッチン上 | 10形蛍光灯 | G13 | 10 | 12 | 30 | 360 | 昼白色 | 1 | ランプ交換 | - | - | - |  | AO
21 | 丸岡総合福祉保健センター（温泉棟） | 洗濯・消毒室 | Hf32形蛍光灯 | G13 | 32 | 12 | 30 | 360 | 昼白色 | 2 | ランプ交換 | - | - | - |  | D
21 | 丸岡総合福祉保健センター（温泉棟） | 洗濯・消毒室横部屋 | Hf32形蛍光灯 | G13 | 32 | 12 | 30 | 360 | 昼白色 | 2 | ランプ交換 | - | - | - |  | D
21 | 丸岡総合福祉保健センター（温泉棟） | ジム女子更衣室 | Hf32形蛍光灯 | G13 | 32 | 12 | 30 | 360 | 昼白色 | 20 | ランプ交換 | - | - | - |  | D
21 | 丸岡総合福祉保健センター（温泉棟） | 機械室 | Hf32形蛍光灯 | G13 | 32 | 4 | 20 | 360 | 昼白色 | 10 | ランプ交換 | - | - | - |  | D
21 | 丸岡総合福祉保健センター（温泉棟） | 機械室横倉庫 | Hf32形蛍光灯 | G13 | 32 | 12 | 30 | 360 | 昼白色 | 4 | ランプ交換 | - | - | - |  | D
21 | 丸岡総合福祉保健センター（温泉棟） | ジム男子更衣室 | Hf32形蛍光灯 | G13 | 32 | 12 | 30 | 360 | 昼白色 | 8 | ランプ交換 | - | - | - |  | D
21 | 丸岡総合福祉保健センター（温泉棟） | ジム男子更衣室 | Hf16形蛍光灯 | G13 | 16 | 12 | 30 | 360 | 昼白色 | 4 | ランプ交換 | - | - | - |  | A
21 | 丸岡総合福祉保健センター（温泉棟） | 2階 廊下 | FDL27 | GX10q | 27 | 12 | 30 | 360 | 電球色 | 5 | 器具交換 | - | - | - | 150Φ | BI
21 | 丸岡総合福祉保健センター（温泉棟） | 2階 廊下 | FDL27 | GX10q | 27 | 12 | 30 | 360 | 電球色 | 28 | 器具交換 | - | - | - | 150Φ 4.6m | BI
21 | 丸岡総合福祉保健センター（温泉棟） | 2階 EV前 | FDL18 | GX10q | 18 | 12 | 30 | 360 | 電球色 | 1 | 器具交換 | - | - | - | 150Φ | BI
21 | 丸岡総合福祉保健センター（温泉棟） | 2階 研修室1 | FDL27 | GX10q | 27 | 12 | 30 | 360 | 電球色 | 14 | 器具交換 | - | - | - | 150Φ | BI
21 | 丸岡総合福祉保健センター（温泉棟） | 2階 研修室1 | FPL55 | GX10q | 55 | 12 | 30 | 360 | 電球色 | 16 | ランプ交換 | - | - | - |  | I
21 | 丸岡総合福祉保健センター（温泉棟） | 2階 研修室２ | FDL27 | GX10q | 27 | 12 | 30 | 360 | 電球色 | 8 | 器具交換 | - | - | - | 150Φ | BI
21 | 丸岡総合福祉保健センター（温泉棟） | 2階 研修室２ | FPL55 | GX10q | 55 | 12 | 30 | 360 | 電球色 | 16 | ランプ交換 | - | - | - |  | I
21 | 丸岡総合福祉保健センター（温泉棟） | 2階 研修室2倉庫 | Hf32形蛍光灯 | G13 | 32 | 12 | 30 | 360 | 昼白色 | 1 | ランプ交換 | - | - | - |  | D
21 | 丸岡総合福祉保健センター（温泉棟） | 2階 大広間1,2 | FML27 | GX10q | 27 | 12 | 30 | 360 | 電球色 | 13 | ランプ交換 | - | - | - | □200Φ | AX
21 | 丸岡総合福祉保健センター（温泉棟） | 2階 大広間1,2 | ミニハロゲン | GX53-1a | 65 | 12 | 30 | 360 | 電球色 | 4 | 器具交換 | - | - | - | 150Φ ユニバーサルダウンライト | BK
21 | 丸岡総合福祉保健センター（温泉棟） | 2階 大広間1,2 ステージ | Hf32形蛍光灯 | G13 | 32 | 12 | 30 | 360 | 昼白色 | 16 | ランプ交換 | - | - | - |  | D
21 | 丸岡総合福祉保健センター（温泉棟） | 2階 大広間1,2横倉庫(右) | Hf32形蛍光灯 | G13 | 32 | 12 | 30 | 360 | 昼白色 | 1 | ランプ交換 | - | - | - |  | D
21 | 丸岡総合福祉保健センター（温泉棟） | 2階 大広間1,2横倉庫(左) | Hf32形蛍光灯 | G13 | 32 | 12 | 30 | 360 | 昼白色 | 1 | ランプ交換 | - | - | - |  | D
21 | 丸岡総合福祉保健センター（温泉棟） | 2階 大広間3 | FML27 | GX10q | 27 | 12 | 30 | 360 | 電球色 | 2 | ランプ交換 | - | - | - | □200Φ | AX
21 | 丸岡総合福祉保健センター（温泉棟） | 2階 大広間3 | FPL36 | GX10q | 36 | 12 | 30 | 360 | 電球色 | 12 | ランプ交換 | - | - | - |  | G
21 | 丸岡総合福祉保健センター（温泉棟） | 2階 大広間3 | 20形蛍光灯 | G13 | 20 | 12 | 30 | 360 | 昼白色 | 3 | ランプ交換 | - | - | - |  | B
21 | 丸岡総合福祉保健センター（温泉棟） | 2階 手洗い場 | 40形蛍光灯 | G13 | 40 | 12 | 30 | 360 | 昼白色 | 1 | ランプ交換 | - | - | - |  | C
21 | 丸岡総合福祉保健センター（温泉棟） | 2階 手洗い場 | FDL27 | GX10q | 27 | 12 | 30 | 360 | 電球色 | 1 | 器具交換 | - | - | - | 150Φ | BI
21 | 丸岡総合福祉保健センター（温泉棟） | 2階 給湯室 | 20形蛍光灯 | G13 | 20 | 12 | 30 | 360 | 昼白色 | 2 | ランプ交換 | - | - | - |  | B
21 | 丸岡総合福祉保健センター（温泉棟） | 2階 給湯室 キッチン灯 | 10形蛍光灯 | G13 | 10 | 12 | 30 | 360 | 昼白色 | 1 | ランプ交換 | - | - | - |  | AO
21 | 丸岡総合福祉保健センター（温泉棟） | 2階 カラオケルーム | FDL27 | GX10q | 27 | 12 | 30 | 360 | 電球色 | 12 | 器具交換 | - | - | - | 150Φ | BI
21 | 丸岡総合福祉保健センター（温泉棟） | 2階 カラオケルーム | ハロゲン | E11 | 65 | 12 | 30 | 360 | 電球色 | 2 | ランプ交換 | - | - | - | スポットライト | AB
21 | 丸岡総合福祉保健センター（温泉棟） | 2階 カラオケルーム | ハロゲン | E11 | 65 | 12 | 30 | 360 | 電球色 | 4 | 器具交換 | - | - | - | 100Φ | AB
21 | 丸岡総合福祉保健センター（温泉棟） | 2階 男性トイレ | 20形蛍光灯 | G13 | 20 | 0.5 | 30 | 15 | 昼白色 | 2 | ランプ交換 | - | - | - |  | B
21 | 丸岡総合福祉保健センター（温泉棟） | 2階 多目的トイレ | 20形蛍光灯 | G13 | 20 | 0.5 | 30 | 15 | 昼白色 | 1 | ランプ交換 | - | - | - |  | B
21 | 丸岡総合福祉保健センター（温泉棟） | 2階 多目的トイレ | FDL27 | GX10q | 27 | 0.5 | 30 | 15 | 電球色 | 1 | 器具交換 | - | - | - | 150Φ | BI
21 | 丸岡総合福祉保健センター（温泉棟） | 2階 女性トイレ | 20形蛍光灯 | G13 | 20 | 0.5 | 30 | 15 | 昼白色 | 1 | ランプ交換 | - | - | - |  | B
21 | 丸岡総合福祉保健センター（温泉棟） | 2階 カルチャールーム | Hf32形蛍光灯 | G13 | 32 | 12 | 30 | 360 | 昼白色 | 20 | ランプ交換 | - | - | - |  | D
21 | 丸岡総合福祉保健センター（温泉棟） | 2階 サーバー室 | Hf32形蛍光灯 | G13 | 32 | 12 | 30 | 360 | 昼白色 | 1 | ランプ交換 | - | - | - |  | D
21 | 丸岡総合福祉保健センター（温泉棟） | 2階 EV機械室 | 40形蛍光灯 | G13 | 40 | 12 | 30 | 360 | 昼白色 | 1 | ランプ交換 | - | - | - |  | C
21 | 丸岡総合福祉保健センター（温泉棟） | 1階 リハビリ室 | Hf32形蛍光灯 | G13 | 32 | 12 | 30 | 360 | 昼白色 | 54 | ランプ交換 | - | - | - |  | D
21 | 丸岡総合福祉保健センター（温泉棟） | 1階 リネン室2 | Hf32形蛍光灯 | G13 | 32 | 12 | 30 | 360 | 昼白色 | 2 | ランプ交換 | - | - | - |  | D
21 | 丸岡総合福祉保健センター（温泉棟） | 1階 リハビリ室・手洗い | 10形蛍光灯 | G13 | 10 | 12 | 30 | 360 | 昼白色 | 1 | ランプ交換 | - | - | - |  | AO
21 | 丸岡総合福祉保健センター（温泉棟） | 1階 リハビリ室・和室 | FPL55 | GX10q | 55 | 12 | 30 | 360 | 電球色 | 8 | ランプ交換 | - | - | - |  | I
21 | 丸岡総合福祉保健センター（温泉棟） | 給湯室 | 20形蛍光灯 | G13 | 20 | 0 | 0 | 360 | 昼白色 | 2 | ランプ交換 | - | - | - |  | B
21 | 丸岡総合福祉保健センター（温泉棟） | 給湯室 | 10形蛍光灯 | G13 | 10 | 0 | 0 | 360 | 昼白色 | 1 | ランプ交換 | - | - | - |  | AO
21 | 丸岡総合福祉保健センター（温泉棟） | トイレ | 20形蛍光灯 | G13 | 20 | 0.5 | 30 | 15 | 昼白色 | 1 | ランプ交換 | - | - | - |  | B
21 | 丸岡総合福祉保健センター（温泉棟） | トイレ | FDL27 | GX10q | 27 | 0.5 | 30 | 15 | 電球色 | 1 | 器具交換 | - | - | - | 150Φ | BI
21 | 丸岡総合福祉保健センター（温泉棟） | 栄養指導室 | Hf32形蛍光灯 | G13 | 32 | 14 | 29 | 360 | 昼白色 | 28 | ランプ交換 | - | - | - |  | D
21 | 丸岡総合福祉保健センター（温泉棟） | 栄養指導室倉庫 | 40形蛍光灯 | G13 | 40 | 12 | 30 | 360 | 昼白色 | 4 | ランプ交換 | - | - | - |  | C
21 | 丸岡総合福祉保健センター（温泉棟） | 廊下 | Hf32形蛍光灯 | G13 | 32 | 4 | 22 | 360 | 昼白色 | 14 | ランプ交換 | - | - | - |  | D
21 | 丸岡総合福祉保健センター（温泉棟） | 休憩室 | Hf32形蛍光灯 | G13 | 32 | 0 | 0 | 540 | 昼白色 | 4 | ランプ交換 | - | - | - |  | D
21 | 丸岡総合福祉保健センター（温泉棟） | 休憩室 手洗い上 | 10形蛍光灯 | G13 | 10 | 18 | 30 | 540 | 昼白色 | 1 | ランプ交換 | - | - | - |  | AO
21 | 丸岡総合福祉保健センター（温泉棟） | 休憩室 | 20形蛍光灯 | G13 | 20 | 0 | 0 | 540 | 昼白色 | 2 | ランプ交換 | - | - | - |  | B
21 | 丸岡総合福祉保健センター（温泉棟） | スタッフ出入口 | Hf32形蛍光灯 | G13 | 32 | 18 | 30 | 540 | 昼白色 | 1 | ランプ交換 | - | - | - |  | D
21 | 丸岡総合福祉保健センター（温泉棟） | 機械室 | Hf32形蛍光灯 | G13 | 32 | 4 | 20 | 540 | 昼白色 | 2 | ランプ交換 | - | - | - |  | D
21 | 丸岡総合福祉保健センター（温泉棟） | さくらの間 | シーリング | GX53-1a | 120 | 3 | 30 | 90 | 電球色 | 2 | 器具交換 | - | - | - |  | BH
21 | 丸岡総合福祉保健センター（温泉棟） | すみれの間 | シーリング | GX53-1a | 120 | 3 | 30 | 90 | 電球色 | 2 | 器具交換 | - | - | - |  | BH
21 | 丸岡総合福祉保健センター（温泉棟） | しょうぶの間 | シーリング | GX53-1a | 120 | 3 | 30 | 90 | 電球色 | 2 | 器具交換 | - | - | - |  | BH
21 | 丸岡総合福祉保健センター（温泉棟） | かすみの間 | シーリング | GX53-1a | 120 | 3 | 30 | 90 | 電球色 | 2 | 器具交換 | - | - | - |  | BH
21 | 丸岡総合福祉保健センター（温泉棟） | かすみの間 | 30形サークライン | G10q | 30 | 3 | 30 | 90 | 昼白色 | 1 | ランプ交換 | - | - | - |  | Y
21 | 丸岡総合福祉保健センター（温泉棟） | 洗濯室 | Hf32形蛍光灯 | G13 | 32 | 5 | 30 | 150 | 昼白色 | 1 | ランプ交換 | - | - | - |  | D
21 | 丸岡総合福祉保健センター（温泉棟） | ゴミ置き場 | Hf32形蛍光灯 | G13 | 32 | 0.5 | 30 | 15 | 昼白色 | 2 | ランプ交換 | - | - | - |  | D
21 | 丸岡総合福祉保健センター（温泉棟） | 倉庫１ | Hf32形蛍光灯 | G13 | 32 | 0 | 0 | 0 | 昼白色 | 5 | ランプ交換 | - | - | - |  | D
21 | 丸岡総合福祉保健センター（温泉棟） | 物入 | Hf32形蛍光灯 | G13 | 32 | 0 | 0 | 0 | 昼白色 | 2 | ランプ交換 | - | - | - |  | D
21 | 丸岡総合福祉保健センター（温泉棟） | 駐車場 | 水銀灯 | E39 | 200 | 6.5 | 20 | 165 | 昼白色 | 13 | ランプ交換 | - | 〇 | ４．５M | ポール灯 | AR
22 | 丸岡総合福祉保健センター（福祉棟） | 機械室 | 40形蛍光灯 | G13 | 40 | 4 | 20 | 406 | 昼白色 | 4 | ランプ交換 | - | - | - | 2灯 笠付 鉄骨40mm | C
22 | 丸岡総合福祉保健センター（福祉棟） | 廊下 | FPL36 | GX10q | 36 | 4 | 22 | 406 | 昼白色 | 1 | 器具交換 | - | - | - | 3灯 □465 | BG
22 | 丸岡総合福祉保健センター（福祉棟） | 廊下 | 40形蛍光灯 | G13 | 40 | 4 | 22 | 406 | 昼白色 | 31 | ランプ交換 | - | - | - | 1灯 埋込 W165 | C
22 | 丸岡総合福祉保健センター（福祉棟） | 休憩室 | FPL36 | GX10q | 36 | 0 | 0 | 406 | 昼白色 | 4 | 器具交換 | - | - | - | 3灯 □480 | BG
22 | 丸岡総合福祉保健センター（福祉棟） | 給湯室 | 10形蛍光灯 | G13 | 10 | 0 | 0 | 406 | 昼白色 | 1 | ランプ交換 | - | - | - |  | AO
22 | 丸岡総合福祉保健センター（福祉棟） | 給湯室 | 40形蛍光灯 | G13 | 40 | 0 | 0 | 406 | 昼白色 | 1 | ランプ交換 | - | - | - | 1灯 逆富士 | C
22 | 丸岡総合福祉保健センター（福祉棟） | 男性WC | FDL27 | GX10q | 27 | 14 | 29 | 406 | 電球色 | 4 | 器具交換 | - | - | - | 150Φ ※人感センサー | BI
22 | 丸岡総合福祉保健センター（福祉棟） | 男性WC | 20形蛍光灯 | G13 | 20 | 14 | 29 | 406 | 昼白色 | 1 | ランプ交換 | - | - | - |  | B
22 | 丸岡総合福祉保健センター（福祉棟） | 女性WC | FDL27 | GX10q | 27 | 14 | 29 | 406 | 電球色 | 4 | 器具交換 | - | - | - | 150Φ ※人感センサー | BI
22 | 丸岡総合福祉保健センター（福祉棟） | 女性WC | 20形蛍光灯 | G13 | 20 | 14 | 29 | 406 | 昼白色 | 1 | ランプ交換 | - | - | - |  | B
22 | 丸岡総合福祉保健センター（福祉棟） | 多目的WC | FDL27 | GX10q | 27 | 6.5 | 20 | 406 | 電球色 | 1 | 器具交換 | - | - | - | 150Φ ※人感センサー | BI
22 | 丸岡総合福祉保健センター（福祉棟） | 多目的WC | 20形蛍光灯 | G13 | 20 | 6.5 | 20 | 406 | 昼白色 | 1 | ランプ交換 | - | - | - | ※人感センサー | B
22 | 丸岡総合福祉保健センター（福祉棟） | 更衣室前廊下 | 40形蛍光灯 | G13 | 40 | 14 | 29 | 406 | 昼白色 | 5 | ランプ交換 | - | - | - | 埋込 170 | C
22 | 丸岡総合福祉保健センター（福祉棟） | 男性更衣室 | 40形蛍光灯 | G13 | 40 | 14 | 29 | 406 | 昼白色 | 3 | ランプ交換 | - | - | - | 逆富士 W120 | C
22 | 丸岡総合福祉保健センター（福祉棟） | 女性更衣室 | 40形蛍光灯 | G13 | 40 | 14 | 29 | 406 | 昼白色 | 3 | ランプ交換 | - | - | - | 逆富士 W120 | C
22 | 丸岡総合福祉保健センター（福祉棟） | 職員休憩室 | 10形蛍光灯 | G13 | 10 | 14 | 29 | 406 | 昼白色 | 1 | ランプ交換 | - | - | - |  | AO
22 | 丸岡総合福祉保健センター（福祉棟） | 職員休憩室 | 20形蛍光灯 | G13 | 20 | 14 | 29 | 406 | 電球色 | 3 | ランプ交換 | - | - | - |  | B
22 | 丸岡総合福祉保健センター（福祉棟） | 洗濯-消毒室 | 40形蛍光灯 | G13 | 40 | 14 | 29 | 406 | 昼白色 | 2 | ランプ交換 | - | - | - | 2灯 逆富士 W200 | C
22 | 丸岡総合福祉保健センター（福祉棟） | 外 | 40形蛍光灯 | G13 | 40 | 14 | 29 | 406 | 昼白色 | 2 | ランプ交換 | - | - | - | 2灯 逆富士 W120 | C
22 | 丸岡総合福祉保健センター（福祉棟） | ステーション | 40形蛍光灯 | G13 | 40 | 14 | 29 | 406 | 昼白色 | 18 | ランプ交換 | - | - | - | 2灯 埋込 W235 ※3連×3 | C
22 | 丸岡総合福祉保健センター（福祉棟） | ステーション | FDL27 | GX10q | 27 | 14 | 29 | 406 | 昼白色 | 10 | 器具交換 | - | - | - | 150Φ | BI
22 | 丸岡総合福祉保健センター（福祉棟） | ボランティア室① | 40形蛍光灯 | G13 | 40 | 14 | 29 | 406 | 昼白色 | 16 | ランプ交換 | - | - | - | 2灯 埋込 W240 ※3連,3連,2連 | C
22 | 丸岡総合福祉保健センター（福祉棟） | ボランティア室② | 40形蛍光灯 | G13 | 40 | 14 | 29 | 406 | 昼白色 | 18 | ランプ交換 | - | - | - | 2灯 埋込 W240 ※3連×3 | C
22 | 丸岡総合福祉保健センター（福祉棟） | 音訳室 | 40形蛍光灯 | G13 | 40 | 14 | 29 | 406 | 昼白色 | 6 | ランプ交換 | - | - | - | 2灯 埋込 W240 | C
22 | 丸岡総合福祉保健センター（福祉棟） | 相談室① | 40形蛍光灯 | G13 | 40 | 14 | 29 | 406 | 昼白色 | 12 | ランプ交換 | - | - | - | 2灯 埋込 W240 | C
22 | 丸岡総合福祉保健センター（福祉棟） | 相談室② | 40形蛍光灯 | G13 | 40 | 14 | 29 | 406 | 昼白色 | 4 | ランプ交換 | - | - | - | 2灯 埋込 W240 | C
22 | 丸岡総合福祉保健センター（福祉棟） | 相談室③ | 40形蛍光灯 | G13 | 40 | 14 | 29 | 406 | 昼白色 | 4 | ランプ交換 | - | - | - | 2灯 埋込 W240 | C
22 | 丸岡総合福祉保健センター（福祉棟） | 倉庫 | 40形蛍光灯 | G13 | 40 | 0 | 0 | 406 | 昼白色 | 1 | ランプ交換 | - | - | - | 1灯 逆富士 W120 | C
22 | 丸岡総合福祉保健センター（福祉棟） | EV機械室 | 40形蛍光灯 | G13 | 40 | 14 | 29 | 406 | 昼白色 | 1 | ランプ交換 | - | - | - | 1灯 逆富士 W120 | C
22 | 丸岡総合福祉保健センター（福祉棟） | 保育園奥 | 40形蛍光灯 | G13 | 40 | 14 | 29 | 406 | 昼白色 | 4 | ランプ交換 | - | - | - | 1灯 逆富士 W120 | C
22 | 丸岡総合福祉保健センター（福祉棟） | 給湯室（保育） | 20形蛍光灯 | G13 | 20 | 14 | 29 | 406 | 昼白色 | 2 | ランプ交換 | - | - | - | 2灯 逆富士 W200 | B
22 | 丸岡総合福祉保健センター（福祉棟） | 給湯室（保育） | 10形蛍光灯 | G13 | 10 | 14 | 29 | 406 | 昼白色 | 1 | ランプ交換 | - | - | - |  | AO
22 | 丸岡総合福祉保健センター（福祉棟） | 多目的WC（保育） | FDL27 | GX10q | 27 | 14 | 29 | 406 | 電球色 | 1 | 器具交換 | - | - | - | 150Φ ※人感センサー | BI
22 | 丸岡総合福祉保健センター（福祉棟） | 栄養指導室 | 40形蛍光灯 | G13 | 40 | 14 | 29 | 406 | 昼白色 | 28 | ランプ交換 | - | - | - | 2灯 埋込 W235 ※7連×2 | C
22 | 丸岡総合福祉保健センター（福祉棟） | リハビリ室 | 40形蛍光灯 | G13 | 40 | 14 | 29 | 406 | 昼白色 | 54 | ランプ交換 | - | - | - | 2灯 埋込 W235 | C
22 | 丸岡総合福祉保健センター（福祉棟） | リハビリ室 | 10形蛍光灯 | G13 | 10 | 14 | 29 | 406 | 昼白色 | 1 | ランプ交換 | - | - | - |  | AO
22 | 丸岡総合福祉保健センター（福祉棟） | リハビリ室 | FPL55 | GX10q | 55 | 14 | 29 | 406 | 電球色 | 2 | 器具交換 | - | - | - | 4灯 □630 | BG
22 | 丸岡総合福祉保健センター（福祉棟） | リネン室（リハビリ室に入口） | 40形蛍光灯 | G13 | 40 | 14 | 29 | 406 | 昼白色 | 2 | ランプ交換 | - | - | - | 1灯 逆富士 W120 | C
22 | 丸岡総合福祉保健センター（福祉棟） | リハビリ室前廊下 | 40形蛍光灯 | G13 | 40 | 14 | 29 | 406 | 昼白色 | 14 | ランプ交換 | - | - | - | 壁付 | C
22 | 丸岡総合福祉保健センター（福祉棟） | 多目的ホール前多目的WC | FDL27 | GX10q | 27 | 14 | 29 | 406 | 電球色 | 2 | 器具交換 | - | - | - | 150Φ ※人感センサー | BI
22 | 丸岡総合福祉保健センター（福祉棟） | 多目的ホール前多目的WC | 20形蛍光灯 | G13 | 20 | 14 | 29 | 406 | 昼白色 | 1 | ランプ交換 | - | - | - | 洗面台 ※人感センサー | B
22 | 丸岡総合福祉保健センター（福祉棟） | 作業員控室 | FDL27 | GX10q | 27 | 14 | 29 | 406 | 電球色 | 2 | 器具交換 | - | - | - | 150Φ | BI
22 | 丸岡総合福祉保健センター（福祉棟） | 多目的ホール（奥） | 40形蛍光灯 | G13 | 40 | 14 | 29 | 406 | 昼白色 | 4 | ランプ交換 | - | - | - | 1灯 逆富士 W120 | C
22 | 丸岡総合福祉保健センター（福祉棟） | 多目的ホール前女性WC | 20形蛍光灯 | G13 | 20 | 14 | 29 | 406 | 昼白色 | 3 | ランプ交換 | - | - | - | 他1台LED ※人感センサー | B
22 | 丸岡総合福祉保健センター（福祉棟） | 消毒室 | 40形蛍光灯 | G13 | 40 | 14 | 29 | 406 | 昼白色 | 12 | ランプ交換 | - | - | - | 2灯 逆富士 W200 | C
22 | 丸岡総合福祉保健センター（福祉棟） | 消毒室 | 20形蛍光灯 | G13 | 20 | 14 | 29 | 406 | 昼白色 | 1 | ランプ交換 | - | - | - | 1灯 壁付 | B
22 | 丸岡総合福祉保健センター（福祉棟） | 歯科・保健室 | 40形蛍光灯 | G13 | 40 | 14 | 29 | 406 | 昼白色 | 30 | ランプ交換 | - | - | - | 2灯 埋込 W240 | C
22 | 丸岡総合福祉保健センター（福祉棟） | 検査室① | 40形蛍光灯 | G13 | 40 | 14 | 29 | 406 | 昼白色 | 8 | ランプ交換 | - | - | - | 2灯 逆富士 W200 | C
22 | 丸岡総合福祉保健センター（福祉棟） | 検査室② | 40形蛍光灯 | G13 | 40 | 14 | 29 | 406 | 昼白色 | 8 | ランプ交換 | - | - | - | 2灯 逆富士 W200 | C
22 | 丸岡総合福祉保健センター（福祉棟） | 男性更衣室 | 40形蛍光灯 | G13 | 40 | 14 | 29 | 406 | 昼白色 | 6 | ランプ交換 | - | - | - | 2灯 逆富士 W240 | C
22 | 丸岡総合福祉保健センター（福祉棟） | 男性更衣室 | 20形蛍光灯 | G13 | 20 | 14 | 29 | 406 | 昼白色 | 6 | ランプ交換 | - | - | - | 2灯 逆富士 W240 | B
22 | 丸岡総合福祉保健センター（福祉棟） | 女性更衣室 | 40形蛍光灯 | G13 | 40 | 14 | 29 | 406 | 昼白色 | 20 | ランプ交換 | - | - | - | 2灯 埋込 W235 ※5連×2 | C
22 | 丸岡総合福祉保健センター（福祉棟） | かすみフィットネス（奥） | 40形蛍光灯 | G13 | 40 | 14 | 29 | 406 | 昼白色 | 4 | ランプ交換 | - | - | - | 1灯 逆富士 W120 | C
22 | 丸岡総合福祉保健センター（福祉棟） | かすみフィットネス（奥） | 40形蛍光灯 | G13 | 40 | 14 | 29 | 406 | 昼白色 | 2 | ランプ交換 | - | - | - | 1灯 逆富士 W120 | C
22 | 丸岡総合福祉保健センター（福祉棟） | 2F廊下 | FDL27 | GX10q | 27 | 14 | 29 | 406 | 電球色 | 33 | 器具交換 | - | - | - | 150Φ | BI
22 | 丸岡総合福祉保健センター（福祉棟） | 研修室① | FDL27 | GX10q | 27 | 14 | 29 | 406 | 電球色 | 14 | 器具交換 | - | - | - | 150Φ | BI
22 | 丸岡総合福祉保健センター（福祉棟） | 研修室① | FPL55 | GX10q | 55 | 14 | 29 | 406 | 昼白色 | 6 | 器具交換 | - | - | - | 4灯 □620 | BG
22 | 丸岡総合福祉保健センター（福祉棟） | 研修室② | FDL27 | GX10q | 27 | 14 | 29 | 406 | 電球色 | 8 | 器具交換 | - | - | - | 150Φ | BI
22 | 丸岡総合福祉保健センター（福祉棟） | 研修室② | FPL55 | GX10q | 55 | 14 | 29 | 406 | 昼白色 | 4 | 器具交換 | - | - | - | 4灯 □620 | BG
22 | 丸岡総合福祉保健センター（福祉棟） | 研修室② | 40形蛍光灯 | G13 | 40 | 14 | 29 | 406 | 昼白色 | 1 | ランプ交換 | - | - | - | 1灯 W120 | C
22 | 丸岡総合福祉保健センター（福祉棟） | 2F洗面台 | FDL27 | GX10q | 27 | 14 | 29 | 406 | 電球色 | 1 | 器具交換 | - | - | - | 150Φ | BI
22 | 丸岡総合福祉保健センター（福祉棟） | 2F洗面台 | 40形蛍光灯 | G13 | 40 | 14 | 29 | 406 | 昼白色 | 1 | ランプ交換 | - | - | - | 壁付 | C
22 | 丸岡総合福祉保健センター（福祉棟） | 2Fキッチン | 20形蛍光灯 | G13 | 20 | 14 | 29 | 406 | 昼白色 | 2 | ランプ交換 | - | - | - | 2灯 埋込 W240 | B
22 | 丸岡総合福祉保健センター（福祉棟） | 2Fキッチン | 20形蛍光灯 | G13 | 20 | 14 | 29 | 406 | 昼白色 | 1 | ランプ交換 | - | - | - | キッチンライト | B
22 | 丸岡総合福祉保健センター（福祉棟） | 2F 倉庫 | 40形蛍光灯 | G13 | 40 | 14 | 29 | 406 | 昼白色 | 1 | ランプ交換 | - | - | - | 逆富士 W120 | C
22 | 丸岡総合福祉保健センター（福祉棟） | カラオケ | FDL27 | GX10q | 27 | 14 | 29 | 406 | 電球色 | 12 | 器具交換 | - | - | - | 150Φ | BI
22 | 丸岡総合福祉保健センター（福祉棟） | カラオケ | ハロゲン | E11 | 65 | 14 | 29 | 406 | 電球色 | 6 | ランプ交換 | - | - | - | 95Φ 調光 | AB
22 | 丸岡総合福祉保健センター（福祉棟） | カラオケ | スポットハロゲン | E11 | 65 | 14 | 29 | 406 | 電球色 | 3 | ランプ交換 | - | - | - | スポット 調光 | AB
22 | 丸岡総合福祉保健センター（福祉棟） | 2F男性WC | 20形蛍光灯 | G13 | 20 | 14 | 29 | 406 | 昼白色 | 2 | ランプ交換 | - | - | - | 壁付 ※人感センサー | B
22 | 丸岡総合福祉保健センター（福祉棟） | 2F多目的WC | FDL27 | GX10q | 27 | 14 | 29 | 406 | 電球色 | 1 | 器具交換 | - | - | - | ※人感センサー | BI
22 | 丸岡総合福祉保健センター（福祉棟） | 2F女性WC | 20形蛍光灯 | G13 | 20 | 14 | 29 | 406 | 昼白色 | 1 | ランプ交換 | - | - | - | 壁付 ※人感センサー | B
22 | 丸岡総合福祉保健センター（福祉棟） | 大広間 | FML27 | GX10q | 27 | 14 | 29 | 406 | 電球色 | 13 | ―(付属品) | - | - | - | □200 | BJ
22 | 丸岡総合福祉保健センター（福祉棟） | 大広間 | 40形蛍光灯 | G13 | 40 | 14 | 29 | 406 | 昼白色 | 16 | ランプ交換 | - | - | - | 2灯 埋込 W235 ※4連×2 | C
22 | 丸岡総合福祉保健センター（福祉棟） | 大広間 | ユニバーサル |  | 0 | 14 | 29 | 406 | 電球色 | 4 | 器具交換 | - | - | - | 175Φ | BI
22 | 丸岡総合福祉保健センター（福祉棟） | 大広間 | 40形蛍光灯 | G13 | 40 | 14 | 29 | 406 | 昼白色 | 64 | ランプ交換 | - | - | - |  | C
22 | 丸岡総合福祉保健センター（福祉棟） | スプリンクラー制御室 | 40形蛍光灯 | G13 | 40 | 14 | 29 | 406 | 昼白色 | 1 | ランプ交換 | - | - | - | 逆富士 W120 | C
22 | 丸岡総合福祉保健センター（福祉棟） | 団体事務室 | 40形蛍光灯 | G13 | 40 | 14 | 29 | 406 | 昼白色 | 20 | ランプ交換 | - | - | - | 2灯 埋込 W240 ※5連×2 | C
22 | 丸岡総合福祉保健センター（福祉棟） | 外 | 水銀灯 | E39 | 400 | 14 | 29 | 406 | 昼白色 | 22 | ランプ交換 | - | - | - |  | AS
23 | 春江町保健センター | 教室前廊下 | 30形サークライン | G10q | 30 | 0.1 | 22 | 132 | 昼白色 | 6 | ランプ交換 | - | - | - |  | Y
23 | 春江町保健センター | 教室前廊下 | 30形サークライン | G10q | 30 | 0.1 | 22 | 132 | 昼白色 | 11 | ランプ交換 | - | - | - |  | Y
23 | 春江町保健センター | 教室１ | 40形蛍光灯 | G13 | 40 | 6 | 22 | 132 | 昼白色 | 17 | ランプ交換 | - | - | - |  | C
23 | 春江町保健センター | 教室１ | 40形蛍光灯 | G13 | 40 | 6 | 22 | 132 | 昼白色 | 8 | ランプ交換 | - | - | - |  | C
23 | 春江町保健センター | 教室２ | 40形蛍光灯 | G13 | 40 | 6 | 22 | 132 | 昼白色 | 28 | ランプ交換 | - | - | - |  | C
23 | 春江町保健センター | 教室奥 | 40形蛍光灯 | G13 | 40 | 6 | 22 | 132 | 昼白色 | 10 | ランプ交換 | - | - | - |  | C
23 | 春江町保健センター | 教室奥 | 40形蛍光灯 | G13 | 40 | 6 | 22 | 132 | 昼白色 | 8 | ランプ交換 | - | - | - |  | C
23 | 春江町保健センター | 事務室 | 40形蛍光灯 | G13 | 40 | 13.5 | 22 | 132 | 昼白色 | 10 | ランプ交換 | - | - | - |  | C
23 | 春江町保健センター | 事務倉庫 | 40形蛍光灯 | G13 | 40 | 6 | 22 | 132 | 昼白色 | 8 | ランプ交換 | - | - | - |  | C
23 | 春江町保健センター | 倉庫 | 40形蛍光灯 | G13 | 40 | 0 | 0 | 132 | 昼白色 | 1 | ランプ交換 | - | - | - |  | C
23 | 春江町保健センター | 検査室 | 20形蛍光灯 | G13 | 20 | 6 | 22 | 132 | 昼白色 | 1 | ランプ交換 | - | - | - |  | B
23 | 春江町保健センター | 相談室前 | シリカ | E26 | 60 | 6 | 22 | 132 | 昼白色 | 1 | ランプ交換 | - | - | - |  | AH
23 | 春江町保健センター | 相談室 | 30形サークライン | G10q | 30 | 6 | 22 | 132 | 昼白色 | 1 | ランプ交換 | - | - | - |  | Y
24 | みくに未来幼保園 | せんせいのへや | Hf32形蛍光灯 | G13 | 32 | 12 | 26 | 312 | 昼白色 | 12 | ランプ交換 | - | - | - |  | D
24 | みくに未来幼保園 | ロッカー室 | Hf32形蛍光灯 | G13 | 32 | 0 | 0 | 0 | 昼白色 | 2 | ランプ交換 | - | - | - |  | D
24 | みくに未来幼保園 | 給湯室 | FHP23 | GY10q | 23 | 0 | 0 | 0 | 昼白色 | 2 | ランプ交換 | - | - | - |  | K
24 | みくに未来幼保園 | 給湯室 | Hf32形蛍光灯 | G13 | 32 | 0 | 0 | 0 | 昼白色 | 1 | ランプ交換 | - | - | - |  | D
24 | みくに未来幼保園 | 休憩室 | 和風シーリングライト |  | 75 | 0 | 0 | 0 | 昼白色 | 2 | 器具交換 | - | - | - |  | BH
24 | みくに未来幼保園 | WC | Hf32形蛍光灯 | G13 | 32 | 0 | 0 | 0 | 昼白色 | 1 | ランプ交換 | - | - | - |  | D
24 | みくに未来幼保園 | 倉庫 | Hf32形蛍光灯 | G13 | 32 | 0 | 0 | 0 | 昼白色 | 2 | ランプ交換 | - | - | - |  | D
24 | みくに未来幼保園 | 倉庫 | Hf32形蛍光灯 | G13 | 32 | 0 | 0 | 0 | 昼白色 | 4 | ランプ交換 | - | - | - |  | D
24 | みくに未来幼保園 | 給食室 | Hf32形蛍光灯 | G13 | 32 | 12 | 26 | 312 | 昼白色 | 12 | ランプ交換 | - | - | - |  | D
24 | みくに未来幼保園 | ことり | Hf32形蛍光灯 | G13 | 32 | 5.5 | 22 | 121 | 昼白色 | 16 | ランプ交換 | - | - | - |  | D
24 | みくに未来幼保園 | たまご | Hf32形蛍光灯 | G13 | 32 | 5.5 | 22 | 121 | 昼白色 | 16 | ランプ交換 | - | - | - |  | D
24 | みくに未来幼保園 | 調乳室 | Hf32形蛍光灯 | G13 | 32 | 0 | 0 | 0 | 昼白色 | 2 | ランプ交換 | - | - | - |  | D
24 | みくに未来幼保園 | たまごWC | Hf32形蛍光灯 | G13 | 32 | 0 | 0 | 0 | 昼白色 | 4 | ランプ交換 | - | - | - |  | D
24 | みくに未来幼保園 | 給食室ロッカー室 | 20形蛍光灯 | G13 | 20 | 0 | 0 | 0 | 昼白色 | 4 | ランプ交換 | - | - | - |  | B
24 | みくに未来幼保園 | 給食室 | Hf32形蛍光灯 | G13 | 32 | 12 | 26 | 312 | 昼白色 | 2 | ランプ交換 | - | - | - |  | D
24 | みくに未来幼保園 | 給食室WC | FDL18 | GX10q | 18 | 0 | 0 | 0 | 昼白色 | 1 | 器具交換 | - | - | - | Φ150 | BI
24 | みくに未来幼保園 | 通路 | FML55 | GX10q | 55 | 9 | 26 | 234 | 昼白色 | 15 | 器具交換 | - | - | - | □350 | BF
24 | みくに未来幼保園 | 通路 | FHD100 | GU10q | 100 | 9 | 26 | 234 | 昼白色 | 1 | 器具交換 | - | - | - |  | BK
24 | みくに未来幼保園 | 玄関 | FHT42 | GX24q | 42 | 5.5 | 26 | 143 | 昼白色 | 10 | 器具交換 | - | - | - | Φ150 | BJ
24 | みくに未来幼保園 | うさぎ | Hf32形蛍光灯 | G13 | 32 | 10 | 26 | 260 | 昼白色 | 24 | ランプ交換 | - | - | - |  | D
24 | みくに未来幼保園 | うさぎWC | Hf32形蛍光灯 | G13 | 32 | 0 | 0 | 0 | 昼白色 | 2 | ランプ交換 | - | - | - |  | D
24 | みくに未来幼保園 | 階段下収納 | Hf32形蛍光灯 | G13 | 32 | 0 | 0 | 0 | 昼白色 | 1 | ランプ交換 | - | - | - |  | D
24 | みくに未来幼保園 | 空き保育室 | Hf32形蛍光灯 | G13 | 32 | 0 | 0 | 0 | 昼白色 | 3 | ランプ交換 | - | - | - |  | D
24 | みくに未来幼保園 | 空き保育室WC | Hf32形蛍光灯 | G13 | 32 | 0 | 0 | 0 | 昼白色 | 1 | ランプ交換 | - | - | - |  | D
24 | みくに未来幼保園 | WC | Hf32形蛍光灯 | G13 | 32 | 0 | 0 | 0 | 昼白色 | 2 | ランプ交換 | - | - | - |  | D
24 | みくに未来幼保園 | 小ホール | Hf32形蛍光灯 | G13 | 32 | 0 | 0 | 0 | 昼白色 | 12 | ランプ交換 | - | - | - |  | D
24 | みくに未来幼保園 | ひよこフロア | Hf32形蛍光灯 | G13 | 32 | 5.5 | 22 | 121 | 昼白色 | 10 | ランプ交換 | - | - | - |  | D
24 | みくに未来幼保園 | ひよこ | Hf32形蛍光灯 | G13 | 32 | 0 | 0 | 0 | 昼白色 | 1 | ランプ交換 | - | - | - |  | D
24 | みくに未来幼保園 | ひよこ | FDL18 | GX10q | 18 | 0 | 0 | 0 | 昼白色 | 1 | 器具交換 | - | - | - | Φ150 | BI
24 | みくに未来幼保園 | ひよこ通路 | FML55 | GX10q | 55 | 0 | 0 | 0 | 昼白色 | 1 | 器具交換 | - | - | - | □350 | BF
24 | みくに未来幼保園 | ひよこフロア | Hf32形蛍光灯 | G13 | 32 | 5.5 | 22 | 121 | 昼白色 | 8 | ランプ交換 | - | - | - |  | D
24 | みくに未来幼保園 | ひよこ倉庫 | Hf32形蛍光灯 | G13 | 32 | 0 | 0 | 0 | 昼白色 | 10 | ランプ交換 | - | - | - |  | D
24 | みくに未来幼保園 | ひよこ玄関 | FHP23 | GY10q | 23 | 0 | 0 | 0 | 昼白色 | 12 | ランプ交換 | - | - | - |  | K
24 | みくに未来幼保園 | 軒下 | FDL18 | GX10q | 18 | 0 | 0 | 0 | 昼白色 | 2 | 器具交換 | - | - | - | Φ150 | BI
24 | みくに未来幼保園 | 軒下 | FDL18 | GX10q | 18 | 0 | 0 | 0 | 昼白色 | 2 | 器具交換 | - | - | - | Φ150 | BI
24 | みくに未来幼保園 | 階段 | FDL13 | GX10q | 13 | 13 | 12 | 0 | 電球色 | 1 | ―(付属品) | - | - | - | 器具 | BI
24 | みくに未来幼保園 | 遊戯室 | FHT42 | GX24q | 42 | 2 | 22 | 44 | 昼白色 | 16 | 器具交換 | - | - | - | 器具 足場 | BJ
24 | みくに未来幼保園 | 遊戯室 | FDL13 | GX10q | 13 | 2 | 22 | 0 | 電球色 | 6 | ―(付属品) | - | - | - | 器具 | BI
24 | みくに未来幼保園 | 遊戯室 | Hf32形蛍光灯 | G13 | 32 | 2 | 22 | 0 | 昼白色 | 16 | ランプ交換 | - | - | - |  | D
24 | みくに未来幼保園 | 教材室 | Hf32形蛍光灯 | G13 | 32 | 0 | 0 | 0 | 昼白色 | 3 | ランプ交換 | - | - | - |  | D
24 | みくに未来幼保園 | ぞう | Hf32形蛍光灯 | G13 | 32 | 5.5 | 22 | 121 | 昼白色 | 18 | ランプ交換 | - | - | - |  | D
24 | みくに未来幼保園 | らいおん | Hf32形蛍光灯 | G13 | 32 | 5.5 | 22 | 121 | 昼白色 | 18 | ランプ交換 | - | - | - |  | D
24 | みくに未来幼保園 | ぱんだ | Hf32形蛍光灯 | G13 | 32 | 5.5 | 22 | 121 | 昼白色 | 18 | ランプ交換 | - | - | - |  | D
24 | みくに未来幼保園 | ホール | FHD100 | GU10q | 100 | 0 | 0 | 0 | 昼白色 | 1 | 器具交換 | - | - | - |  | BK
24 | みくに未来幼保園 | ホール | FHT42 | GX24q | 42 | 0 | 0 | 0 | 昼白色 | 3 | 器具交換 | - | - | - | Φ150 | BJ
24 | みくに未来幼保園 | WC | Hf32形蛍光灯 | G13 | 32 | 0 | 0 | 0 | 昼白色 | 2 | ランプ交換 | - | - | - |  | D
24 | みくに未来幼保園 | WC | Hf32形蛍光灯 | G13 | 32 | 0 | 0 | 0 | 昼白色 | 4 | ランプ交換 | - | - | - |  | D
24 | みくに未来幼保園 | らんちるーむ | FHD100 | GU10q | 100 | 0 | 0 | 0 | 昼白色 | 1 | 器具交換 | - | - | - |  | BK
24 | みくに未来幼保園 | らんちるーむ | FDL13 | GX10q | 13 | 0 | 0 | 0 | 電球色 | 6 | ―(付属品) | - | - | - | 器具 | BI
24 | みくに未来幼保園 | らんちるーむ | FHD100 | GU10q | 100 | 0 | 0 | 0 | 昼白色 | 3 | 器具交換 | - | - | - |  | BK
24 | みくに未来幼保園 | 通路 | FML55 | GX10q | 55 | 9 | 26 | 234 | 昼白色 | 12 | 器具交換 | - | - | - | □350 | BF
25 | 加戸児童クラブ（旧加戸幼稚園） | 2年教室 | 40形蛍光灯 | G13 | 40 | 5 | 22 | 110 | 昼白色 | 24 | ランプ交換 | - | - | - | 埋込W300C | C
25 | 加戸児童クラブ（旧加戸幼稚園） | 2年教室倉庫 | 20形蛍光灯 | G13 | 20 | 0 | 0 | 0 | 昼白色 | 2 | ランプ交換 | - | - | - | 逆富士 | B
25 | 加戸児童クラブ（旧加戸幼稚園） | クラブ室1,2,3 | 40形蛍光灯 | G13 | 40 | 5 | 22 | 110 | 昼白色 | 18 | ランプ交換 | - | - | - | 埋込W300C | C
25 | 加戸児童クラブ（旧加戸幼稚園） | クラブ室1,2,3 | 40形蛍光灯 | G13 | 40 | 5 | 22 | 110 | 昼白色 | 1 | ランプ交換 | - | - | - | 黒板灯 | C
25 | 加戸児童クラブ（旧加戸幼稚園） | クラブ室1,2,3倉庫 | 20形蛍光灯 | G13 | 20 | 5 | 22 | 110 | 昼白色 | 2 | ランプ交換 | - | - | - | 逆富士 | B
25 | 加戸児童クラブ（旧加戸幼稚園） | 1年教室 | 40形蛍光灯 | G13 | 40 | 5 | 22 | 110 | 昼白色 | 18 | ランプ交換 | - | - | - | 埋込W300C | C
25 | 加戸児童クラブ（旧加戸幼稚園） | 1年教室 | 40形蛍光灯 | G13 | 40 | 5 | 22 | 110 | 昼白色 | 1 | ランプ交換 | - | - | - | 黒板灯 | C
25 | 加戸児童クラブ（旧加戸幼稚園） | 1年教室倉庫 | 20形蛍光灯 | G13 | 20 | 0 | 0 | 0 | 昼白色 | 2 | ランプ交換 | - | - | - | 逆富士 | B
25 | 加戸児童クラブ（旧加戸幼稚園） | 3,4,5,6,年教室 | 40形蛍光灯 | G13 | 40 | 5 | 22 | 110 | 昼白色 | 18 | ランプ交換 | - | - | - | 埋込W300C | C
25 | 加戸児童クラブ（旧加戸幼稚園） | 3,4,5,6,年教室 | 40形蛍光灯 | G13 | 40 | 5 | 22 | 110 | 昼白色 | 1 | ランプ交換 | - | - | - | 黒板灯 | C
25 | 加戸児童クラブ（旧加戸幼稚園） | 3,4,5,6,年教室倉庫 | 20形蛍光灯 | G13 | 20 | 0 | 0 | 0 | 昼白色 | 2 | ランプ交換 | - | - | - | 逆富士 | B
25 | 加戸児童クラブ（旧加戸幼稚園） | 男子WC | 40形蛍光灯 | G13 | 40 | 4 | 20 | 110 | 昼白色 | 2 | ランプ交換 | - | - | - | ﾄﾗﾌ/間接照明 | C
25 | 加戸児童クラブ（旧加戸幼稚園） | 男子WC | シリカ | E26 | 60 | 4 | 20 | 110 | 昼白色 | 2 | ランプ交換 | - | - | - | □150 | AH
25 | 加戸児童クラブ（旧加戸幼稚園） | 女子WC | 40形蛍光灯 | G13 | 40 | 4 | 20 | 110 | 昼白色 | 1 | ランプ交換 | - | - | - | ﾄﾗﾌ/間接照明 | C
25 | 加戸児童クラブ（旧加戸幼稚園） | 女子WC | シリカ | E26 | 60 | 4 | 20 | 110 | 昼白色 | 2 | ランプ交換 | - | - | - | □150 | AH
25 | 加戸児童クラブ（旧加戸幼稚園） | WC前 | 40形蛍光灯 | G13 | 40 | 5 | 22 | 110 | 昼白色 | 1 | ランプ交換 | - | - | - | ﾄﾗﾌ/間接照明 | C
25 | 加戸児童クラブ（旧加戸幼稚園） | WC前 | ボール | E26 | 80 | 5 | 22 | 110 | 昼白色 | 2 | ランプ交換 | - | - | - | Φ200 | AK
25 | 加戸児童クラブ（旧加戸幼稚園） | 玄関前ホール | 40形蛍光灯 | G13 | 40 | 5 | 22 | 110 | 昼白色 | 6 | ランプ交換 | - | - | - | 反射笠/間接照明 | C
25 | 加戸児童クラブ（旧加戸幼稚園） | 玄関前ホール | シリカ | E26 | 60 | 5 | 22 | 110 | 昼白色 | 1 | ランプ交換 | - | - | - | Φ150 | AH
25 | 加戸児童クラブ（旧加戸幼稚園） | 玄関前ホール | ボール | E26 | 80 | 5 | 22 | 110 | 昼白色 | 1 | ランプ交換 | - | - | - | Φ200 | AK
25 | 加戸児童クラブ（旧加戸幼稚園） | 職員室 | 40形蛍光灯 | G13 | 40 | 5 | 22 | 110 | 昼白色 | 16 | ランプ交換 | - | - | - | 逆富士 | C
25 | 加戸児童クラブ（旧加戸幼稚園） | 保健室 | 20形蛍光灯 | G13 | 20 | 0 | 0 | 0 | 昼白色 | 1 | ランプ交換 | - | - | - | 逆富士 | B
25 | 加戸児童クラブ（旧加戸幼稚園） | 倉庫 | 20形蛍光灯 | G13 | 20 | 0 | 0 | 0 | 昼白色 | 1 | ランプ交換 | - | - | - | 逆富士 | B
25 | 加戸児童クラブ（旧加戸幼稚園） | 器具庫 | 40形蛍光灯 | G13 | 40 | 0 | 0 | 0 | 昼白色 | 1 | ランプ交換 | - | - | - | 安全ｶﾊﾞｰ付 | C
25 | 加戸児童クラブ（旧加戸幼稚園） | 遊戯室 | 40形蛍光灯 | G13 | 40 | 2 | 22 | 110 | 昼白色 | 40 | ランプ交換 | - | - | - | 安全ｶﾊﾞｰ付 | C
25 | 加戸児童クラブ（旧加戸幼稚園） | 遊戯室 | ミニレフ | E17 | 40 | 2 | 22 | 110 | 電球色 | 8 | ランプ交換 | - | - | - | Φ100/淵ゴールド | AC
25 | 加戸児童クラブ（旧加戸幼稚園） | 遊戯室 | ミニレフ | E17 | 40 | 2 | 22 | 110 | 電球色 | 2 | ランプ交換 | - | - | - | Φ100 | AC
25 | 加戸児童クラブ（旧加戸幼稚園） | 遊戯室(ステージ) | 40形蛍光灯 | G13 | 40 | 5 | 22 | 110 | 昼白色 | 6 | ランプ交換 | - | - | - | 逆富士 | C
25 | 加戸児童クラブ（旧加戸幼稚園） | 遊戯室(ステージ) | ミニレフ | E17 | 40 | 5 | 22 | 110 | 電球色 | 8 | ランプ交換 | - | - | - | Φ100/淵黒 | AC
25 | 加戸児童クラブ（旧加戸幼稚園） | 廊下 | ボール | E26 | 80 | 4 | 22 | 110 | 昼白色 | 3 | ランプ交換 | - | - | - | Φ200 | AK
25 | 加戸児童クラブ（旧加戸幼稚園） | 給食室 | 40形蛍光灯 | G13 | 40 | 12 | 26 | 0 | 昼白色 | 1 | ランプ交換 | - | - | - | 逆富士 | C
25 | 加戸児童クラブ（旧加戸幼稚園） | 機械室 | 40形蛍光灯 | G13 | 40 | 4 | 20 | 0 | 昼白色 | 1 | ランプ交換 | - | - | - | 逆富士 | C
25 | 加戸児童クラブ（旧加戸幼稚園） | 用務員室 | 30形サークライン+32形サークライン | G10q | 62 | 0 | 0 | 0 | 昼白色 | 1 | 器具交換 | - | - | - |  | BH
25 | 加戸児童クラブ（旧加戸幼稚園） | 用務員室 | ボール | E26 | 80 | 0 | 0 | 0 | 昼白色 | 1 | ランプ交換 | - | - | - | Φ200 | AK
25 | 加戸児童クラブ（旧加戸幼稚園） | 倉庫 | 20形蛍光灯 | G13 | 20 | 0 | 0 | 0 | 昼白色 | 1 | ランプ交換 | - | - | - | 逆富士 | B
25 | 加戸児童クラブ（旧加戸幼稚園） | 更衣室 | 20形蛍光灯 | G13 | 20 | 0 | 0 | 0 | 昼白色 | 1 | ランプ交換 | - | - | - | 逆富士 | B
25 | 加戸児童クラブ（旧加戸幼稚園） | 更衣室 | 20形蛍光灯 | G13 | 20 | 0 | 0 | 0 | 昼白色 | 1 | ランプ交換 | - | - | - | ｷｯﾁﾝ灯 | B
25 | 加戸児童クラブ（旧加戸幼稚園） | 職員WC | ボール | E26 | 80 | 0 | 0 | 0 | 昼白色 | 2 | ランプ交換 | - | - | - | Φ200 | AK
25 | 加戸児童クラブ（旧加戸幼稚園） | 職員WC | 20形蛍光灯 | G13 | 20 | 0 | 0 | 0 | 昼白色 | 1 | ランプ交換 | - | - | - | Φ200 | B
25 | 加戸児童クラブ（旧加戸幼稚園） | シャワー室 | 20形蛍光灯 | G13 | 20 | 0 | 0 | 0 | 昼白色 | 2 | ランプ交換 | - | - | - | 逆富士 | B
25 | 加戸児童クラブ（旧加戸幼稚園） | 屋外 | 水銀灯 | E39 | 250 | 4 | 22 | 374 | 昼白色 | 1 | ランプ交換 | - | - | - |  | AR
26 | 鳴鹿幼保園 | 玄関 | 40形蛍光灯 | G13 | 40 | 5.5 | 26 | 132 | 昼白色 | 3 | ランプ交換 | - | - | - |  | C
26 | 鳴鹿幼保園 | 玄関間接照明 | 40形蛍光灯 | G13 | 40 | 0 | 0 | 0 | 昼白色 | 3 | ランプ交換 | - | - | - |  | C
26 | 鳴鹿幼保園 | 保育室 | 40形蛍光灯 | G13 | 40 | 0 | 0 | 264 | 昼白色 | 8 | ランプ交換 | - | - | - |  | C
26 | 鳴鹿幼保園 | WC | 40形蛍光灯 | G13 | 40 | 0 | 0 | 0 | 昼白色 | 1 | ランプ交換 | - | - | - |  | C
26 | 鳴鹿幼保園 | WC | 20形蛍光灯 | G13 | 20 | 0 | 0 | 0 | 昼白色 | 1 | ランプ交換 | - | - | - |  | B
26 | 鳴鹿幼保園 | WC前 | 20形蛍光灯 | G13 | 20 | 5 | 22 | 0 | 昼白色 | 2 | ランプ交換 | - | - | - |  | B
26 | 鳴鹿幼保園 | 保育室 | 40形蛍光灯 | G13 | 40 | 0 | 0 | 264 | 昼白色 | 12 | ランプ交換 | - | - | - |  | C
26 | 鳴鹿幼保園 | 保育室 | 20形蛍光灯 | G13 | 20 | 0 | 0 | 0 | 昼白色 | 1 | ランプ交換 | - | - | - |  | B
26 | 鳴鹿幼保園 | 保育室 | 15形蛍光灯 | G13 | 15 | 0 | 0 | 0 | 昼白色 | 1 | ランプ交換 | - | - | - |  | AP
26 | 鳴鹿幼保園 | 職員室 | 40形蛍光灯 | G13 | 40 | 5 | 22 | 264 | 昼白色 | 4 | ランプ交換 | - | - | - |  | C
26 | 鳴鹿幼保園 | 職員室 | 40形蛍光灯 | G13 | 40 | 5 | 22 | 264 | 昼白色 | 2 | ランプ交換 | - | - | - |  | C
26 | 鳴鹿幼保園 | 職員室更衣室 | 40形蛍光灯 | G13 | 40 | 0 | 0 | 0 | 昼白色 | 1 | ランプ交換 | - | - | - |  | C
26 | 鳴鹿幼保園 | 教材室 | 40形蛍光灯 | G13 | 40 | 0 | 0 | 0 | 昼白色 | 8 | ランプ交換 | - | - | - |  | C
26 | 鳴鹿幼保園 | 給食室 | 40形蛍光灯 | G13 | 40 | 12 | 26 | 198 | 昼白色 | 14 | ランプ交換 | - | - | - |  | C
26 | 鳴鹿幼保園 | 給食室前 | 40形蛍光灯 | G13 | 40 | 0 | 0 | 0 | 昼白色 | 2 | ランプ交換 | - | - | - |  | C
26 | 鳴鹿幼保園 | 給食室前 | 20形蛍光灯 | G13 | 20 | 0 | 0 | 0 | 昼白色 | 2 | ランプ交換 | - | - | - |  | B
26 | 鳴鹿幼保園 | ボイラー室 | 40形蛍光灯 | G13 | 40 | 9 | 3 | 0 | 昼白色 | 1 | ランプ交換 | - | - | - |  | C
26 | 鳴鹿幼保園 | 給食室休憩室 | 和風シーリングライト |  | 75 | 0 | 0 | 0 | 昼白色 | 1 | 器具交換 | - | - | - |  | BH
26 | 鳴鹿幼保園 | 給食室WC | シリカ | E26 | 40 | 0 | 0 | 0 | 電球色 | 1 | ランプ交換 | - | - | - |  | AG
26 | 鳴鹿幼保園 | 廊下 | 20形蛍光灯 | G13 | 20 | 4 | 22 | 132 | 昼白色 | 12 | ランプ交換 | - | - | - |  | B
26 | 鳴鹿幼保園 | WC | 40形蛍光灯 | G13 | 40 | 0 | 0 | 0 | 昼白色 | 3 | ランプ交換 | - | - | - |  | C
26 | 鳴鹿幼保園 | 保育室縁側 | FHP23 | GY10q | 23 | 0 | 0 | 0 | 昼白色 | 21 | ランプ交換 | - | - | - |  | K
26 | 鳴鹿幼保園 | 遊戯室前 | 40形蛍光灯 | G13 | 40 | 0 | 0 | 0 | 昼白色 | 3 | ランプ交換 | - | - | - |  | C
26 | 鳴鹿幼保園 | 遊戯室 | 40形蛍光灯 | G13 | 40 | 2 | 22 | 154 | 昼白色 | 26 | ランプ交換 | - | - | - |  | C
26 | 鳴鹿幼保園 | 遊戯室 | FDL18 | GX10q | 18 | 2 | 22 | 0 | 色切替 | 18 | 器具交換 | - | - | - | Φ150 | BI
26 | 鳴鹿幼保園 | 遊戯室 | 40形蛍光灯 | G13 | 40 | 2 | 22 | 0 | 昼白色 | 1 | ランプ交換 | - | - | - |  | C
26 | 鳴鹿幼保園 | 遊戯室倉庫 | 40形蛍光灯 | G13 | 40 | 0 | 0 | 0 | 昼白色 | 1 | ランプ交換 | - | - | - |  | C
26 | 鳴鹿幼保園 | 屋外 | 20形蛍光灯 | G13 | 20 | 4 | 22 | 0 | 昼白色 | 1 | ランプ交換 | - | - | - |  | B
26 | 鳴鹿幼保園 | 庭園灯 | FDL18 | GX10q | 18 | 1 | 22 | 0 | 昼白色 | 5 | ランプ交換 | - | - | - |  | O
27 | 磯部第一児童クラブ | 廊下 | 40形蛍光灯 | G13 | 40 | 4 | 22 | 88 | 昼白色 | 2 | ランプ交換 | - | - | - | 逆富士 | C
27 | 磯部第一児童クラブ | 廊下 | 20形蛍光灯 | G13 | 20 | 4 | 22 | 88 | 昼白色 | 4 | ランプ交換 | - | - | - | 逆富士 | B
27 | 磯部第一児童クラブ | 赤組(2年男子)教室 | 40形蛍光灯 | G13 | 40 | 4 | 22 | 88 | 昼白色 | 1 | ランプ交換 | - | - | - | 黒板灯 | C
27 | 磯部第一児童クラブ | 赤組(2年男子)教室 | シリカ | E26 | 60 | 4 | 22 | 88 | 電球色 | 2 | ランプ交換 | - | - | - | Φ150 | AI
27 | 磯部第一児童クラブ | 青組(1年男子)教室 | 40形蛍光灯 | G13 | 40 | 4 | 22 | 88 | 昼白色 | 1 | ランプ交換 | - | - | - | 黒板灯 | C
27 | 磯部第一児童クラブ | 青組(1年男子)教室 | シリカ | E26 | 60 | 4 | 22 | 88 | 電球色 | 2 | ランプ交換 | - | - | - | Φ150 | AI
27 | 磯部第一児童クラブ | 黄組(2年女子)教室 | 40形蛍光灯 | G13 | 40 | 4 | 22 | 88 | 昼白色 | 1 | ランプ交換 | - | - | - | 黒板灯 | C
27 | 磯部第一児童クラブ | 黄組(2年女子)教室 | シリカ | E26 | 60 | 4 | 22 | 88 | 電球色 | 2 | ランプ交換 | - | - | - | Φ150 | AI
27 | 磯部第一児童クラブ | 緑組(1年女子)教室 | 40形蛍光灯 | G13 | 40 | 4 | 22 | 88 | 昼白色 | 1 | ランプ交換 | - | - | - | 黒板灯 | C
27 | 磯部第一児童クラブ | 緑組(1年女子)教室 | シリカ | E26 | 60 | 4 | 22 | 88 | 電球色 | 2 | ランプ交換 | - | - | - | Φ150 | AI
27 | 磯部第一児童クラブ | 職員室 | 40形蛍光灯 | G13 | 40 | 5 | 22 | 110 | 昼白色 | 6 | ランプ交換 | - | - | - | 逆富士 | C
27 | 磯部第一児童クラブ | 職員室 | 40形蛍光灯 | G13 | 40 | 5 | 22 | 110 | 昼白色 | 2 | ランプ交換 | - | - | - | 逆富士 | C
27 | 磯部第一児童クラブ | 玄関 | 40形蛍光灯 | G13 | 40 | 5.5 | 26 | 88 | 昼白色 | 4 | ランプ交換 | - | - | - | 逆富士 | C
27 | 磯部第一児童クラブ | 玄関 | 20形蛍光灯 | G13 | 20 | 5.5 | 26 | 88 | 昼白色 | 1 | ランプ交換 | - | - | - | 逆富士 | B
27 | 磯部第一児童クラブ | 玄関軒下 | 20形蛍光灯 | G13 | 20 | 1 | 22 | 22 | 昼白色 | 2 | ランプ交換 | - | - | - |  | B
27 | 磯部第一児童クラブ | 駐車場 | 水銀灯 | E39 | 400 | 6.5 | 20 | 22 | 昼白色 | 1 | 器具交換 | - | 〇 | ４．５M | 投光器 | BM
28 | 磯部第二児童クラブ（酒清織物記念地域交流会館） | 玄関 | シャンデリア | E12 | 40 | 5.5 | 26 | 110 | 電球色 | 2 | ランプ交換 | - | - | - | ﾌﾞﾗｹｯﾄ | AE
28 | 磯部第二児童クラブ（酒清織物記念地域交流会館） | 和室 | 30形サークライン+32形サークライン+40形サークライン | G10q | 102 | 5 | 22 | 110 | 昼白色 | 1 | 器具交換 | - | - | - |  | BH
28 | 磯部第二児童クラブ（酒清織物記念地域交流会館） | 和室(床の間) | 20形蛍光灯 | G13 | 20 | 5 | 22 | 110 | 昼白色 | 1 | ランプ交換 | - | - | - | トラフ | B
28 | 磯部第二児童クラブ（酒清織物記念地域交流会館） | 廊下 | FDL18 | GX10q | 18 | 4 | 22 | 110 | 電球色 | 3 | 器具交換 | - | - | - | Φ150/木枠 | BI
28 | 磯部第二児童クラブ（酒清織物記念地域交流会館） | 廊下 | クリプトン | E17 | 36 | 4 | 22 | 110 | 電球色 | 3 | ランプ交換 | - | - | - | Φ100/木枠 | AC
28 | 磯部第二児童クラブ（酒清織物記念地域交流会館） | 職員室 | Hf32形蛍光灯 | G13 | 32 | 5 | 22 | 110 | 昼白色 | 4 | ランプ交換 | - | - | - | 逆富士 | D
28 | 磯部第二児童クラブ（酒清織物記念地域交流会館） | 教室 | クリプトン | E17 | 36 | 5 | 22 | 110 | 電球色 | 2 | ランプ交換 | - | - | - | ﾌﾞﾗｹｯﾄ | AC
28 | 磯部第二児童クラブ（酒清織物記念地域交流会館） | WC | 20形蛍光灯 | G13 | 20 | 0 | 0 | 110 | 昼白色 | 2 | ランプ交換 | - | - | - | ﾌﾞﾗｹｯﾄ | B
28 | 磯部第二児童クラブ（酒清織物記念地域交流会館） | WC | 30形サークライン | G10q | 30 | 0 | 0 | 110 | 昼白色 | 1 | ランプ交換 | - | - | - | Φ300/直付 | Y
28 | 磯部第二児童クラブ（酒清織物記念地域交流会館） | WC | 20形サークライン | G10q | 20 | 0 | 0 | 110 | 昼白色 | 1 | ランプ交換 | - | - | - | Φ200/直付 | X
28 | 磯部第二児童クラブ（酒清織物記念地域交流会館） | ロッカー | 20形蛍光灯 | G13 | 20 | 5 | 22 | 110 | 昼白色 | 5 | ランプ交換 | - | - | - |  | B
28 | 磯部第二児童クラブ（酒清織物記念地域交流会館） | 倉庫① | 30形サークライン+32形サークライン+40形サークライン | G10q | 102 | 0 | 0 | 0 | 昼白色 | 1 | 器具交換 | - | - | - |  | BH
28 | 磯部第二児童クラブ（酒清織物記念地域交流会館） | 倉庫② | 20形蛍光灯 | G13 | 20 | 0 | 0 | 0 | 昼白色 | 4 | ランプ交換 | - | - | - |  | B
28 | 磯部第二児童クラブ（酒清織物記念地域交流会館） | 職員WC | 20形蛍光灯 | G13 | 20 | 0 | 0 | 0 | 昼白色 | 1 | ランプ交換 | - | - | - |  | B
28 | 磯部第二児童クラブ（酒清織物記念地域交流会館） | 職員WC | シリカ | E26 | 40 | 0 | 0 | 0 | 電球色 | 1 | ランプ交換 | - | - | - |  | AG
28 | 磯部第二児童クラブ（酒清織物記念地域交流会館） | 屋外 | FDL13 | GX10q | 13 | 4 | 22 | 22 | 電球色 | 1 | ―(付属品) | - | - | - | ﾌﾞﾗｹｯﾄ(15.5×300) | BI
28 | 磯部第二児童クラブ（酒清織物記念地域交流会館） | 屋外 | FDL13 | GX10q | 13 | 4 | 22 | 22 | 電球色 | 3 | ―(付属品) | - | - | - | ﾌﾞﾗｹｯﾄ | BI
28 | 磯部第二児童クラブ（酒清織物記念地域交流会館） | 玄関軒下 | FDL18 | GX10q | 18 | 1 | 22 | 22 | 電球色 | 4 | 器具交換 | - | - | - | □150 | BF
28 | 磯部第二児童クラブ（酒清織物記念地域交流会館） | 庭園灯 | FDL18 | GX10q | 18 | 1 | 22 | 22 | 電球色 | 3 | 器具交換 | - | - | - | ﾎﾟｰﾙΦ150/ﾍｯﾄﾞ交換 | BI
29 | 高椋児童クラブ（旧高椋幼稚園） | 通路（1F) | Hf32形蛍光灯 | G13 | 32 | 4 | 22 | 88 | 昼白色 | 5 | ランプ交換 | - | - | - |  | D
29 | 高椋児童クラブ（旧高椋幼稚園） | 玄関（1F) | Hf32形蛍光灯 | G13 | 32 | 4 | 22 | 88 | 昼白色 | 4 | ランプ交換 | - | - | - |  | D
29 | 高椋児童クラブ（旧高椋幼稚園） | 教室1(1F） | Hf32形蛍光灯 | G13 | 32 | 8.5 | 22 | 187 | 昼白色 | 12 | ランプ交換 | - | - | - |  | D
29 | 高椋児童クラブ（旧高椋幼稚園） | 教室2（1F） | Hf32形蛍光灯 | G13 | 32 | 4 | 22 | 88 | 昼白色 | 12 | ランプ交換 | - | - | - |  | D
29 | 高椋児童クラブ（旧高椋幼稚園） | 教室3（1F） | Hf32形蛍光灯 | G13 | 32 | 4 | 22 | 88 | 昼白色 | 12 | ランプ交換 | - | - | - |  | D
29 | 高椋児童クラブ（旧高椋幼稚園） | 教室4（1F） | Hf32形蛍光灯 | G13 | 32 | 4 | 22 | 88 | 昼白色 | 12 | ランプ交換 | - | - | - |  | D
29 | 高椋児童クラブ（旧高椋幼稚園） | 階段/5m | Hf32形蛍光灯 | G13 | 32 | 1 | 22 | 22 | 昼白色 | 2 | ランプ交換 | 〇 | - | ５M |  | D
29 | 高椋児童クラブ（旧高椋幼稚園） | 階段 | Hf32形蛍光灯 | G13 | 32 | 13 | 12 | 22 | 昼白色 | 1 | ランプ交換 | - | - | - |  | D
29 | 高椋児童クラブ（旧高椋幼稚園） | 倉庫（2F） | Hf32形蛍光灯 | G13 | 32 | 0 | 0 | 0 | 昼白色 | 2 | ランプ交換 | - | - | - |  | D
29 | 高椋児童クラブ（旧高椋幼稚園） | ホール（2f) | Hf32形蛍光灯 | G13 | 32 | 1 | 22 | 22 | 昼白色 | 36 | ランプ交換 | - | - | - |  | D
29 | 高椋児童クラブ（旧高椋幼稚園） | 軒下 | FDL27 | GX10q | 27 | 0 | 0 | 44 | 昼白色 | 1 | 器具交換 | - | - | - | φ150 | BI
30 | 平章児童クラブ（旧平章幼稚園） | 玄関 | Hf32形蛍光灯 | G13 | 32 | 5.5 | 26 | 44 | 昼白色 | 5 | ランプ交換 | - | - | - |  | D
30 | 平章児童クラブ（旧平章幼稚園） | 遊戯室 | 40形蛍光灯 | G13 | 40 | 2 | 22 | 66 | 昼白色 | 18 | ランプ交換 | - | - | - |  | C
30 | 平章児童クラブ（旧平章幼稚園） | 器具庫 | 40形蛍光灯 | G13 | 40 | 0 | 0 | 0 | 昼白色 | 1 | ランプ交換 | - | - | - |  | C
30 | 平章児童クラブ（旧平章幼稚園） | WC | 40形蛍光灯 | G13 | 40 | 0 | 0 | 88 | 昼白色 | 2 | ランプ交換 | - | - | - |  | C
30 | 平章児童クラブ（旧平章幼稚園） | WC洗面所 | 20形蛍光灯 | G13 | 20 | 5 | 22 | 88 | 昼白色 | 2 | ランプ交換 | - | - | - |  | B
30 | 平章児童クラブ（旧平章幼稚園） | 2の教室 | 110形蛍光灯 | R17d | 110 | 3.6682 | 22 | 88 | 昼白色 | 4 | ランプ交換 | - | - | - |  | E
30 | 平章児童クラブ（旧平章幼稚園） | 3の教室 | 110形蛍光灯 | R17d | 110 | 4 | 22 | 88 | 昼白色 | 6 | ランプ交換 | - | - | - |  | E
30 | 平章児童クラブ（旧平章幼稚園） | 3の教室 | Hf32形蛍光灯 | G13 | 32 | 4 | 22 | 88 | 昼白色 | 4 | ランプ交換 | - | - | - |  | D
30 | 平章児童クラブ（旧平章幼稚園） | ｼｬｯﾀｰ内 | 20形蛍光灯 | G13 | 20 | 0 | 0 | 0 | 昼白色 | 1 | ランプ交換 | - | - | - |  | B
30 | 平章児童クラブ（旧平章幼稚園） | 廊下 | 20形蛍光灯 | G13 | 20 | 4 | 22 | 88 | 昼白色 | 5 | ランプ交換 | - | - | - |  | B
30 | 平章児童クラブ（旧平章幼稚園） | 屋外 | FPL13 | GX10q | 13 | 4 | 22 | 22 | 昼白色 | 1 | 器具交換 | - | - | - | 防犯灯 | AZ
30 | 平章児童クラブ（旧平章幼稚園） | 1の教室 | 新設(HF86/2灯相当) | 0 | 0 | 3.6682 | 22 | 110 | 昼白色 | 4 | ―(新設) | - | - | - | 新設(ベースライト変える) | BD
30 | 平章児童クラブ（旧平章幼稚園） | 1の教室 | 20形蛍光灯 | G13 | 20 | 3.6682 | 22 | 110 | 昼白色 | 2 | ―(新設) | - | - | - | 新設(ベースライト新設) | AZ
30 | 平章児童クラブ（旧平章幼稚園） | 廊下 | 20形蛍光灯 | G13 | 20 | 4 | 22 | 88 | 昼白色 | 3 | ―(新設) | - | - | - | 新設(ベースライト新設) | AZ
31 | 長畝児童クラブ | 玄関 | 20形蛍光灯 | G13 | 20 | 5.5 | 26 | 66 | 昼白色 | 10 | ランプ交換 | - | - | - |  | B
31 | 長畝児童クラブ | 玄関 | 40形蛍光灯 | G13 | 40 | 5.5 | 26 | 66 | 昼白色 | 2 | ランプ交換 | - | - | - |  | C
31 | 長畝児童クラブ | 廊下 | 40形蛍光灯 | G13 | 40 | 4 | 22 | 66 | 昼白色 | 2 | ランプ交換 | - | - | - |  | C
31 | 長畝児童クラブ | 廊下 | 20形蛍光灯 | G13 | 20 | 4 | 22 | 66 | 昼白色 | 2 | 器具交換 | - | - | - | 非常灯 | BB
31 | 長畝児童クラブ | 廊下 | 20形蛍光灯 | G13 | 20 | 4 | 22 | 66 | 昼白色 | 2 | ランプ交換 | - | - | - |  | B
31 | 長畝児童クラブ | 廊下 | 40形蛍光灯 | G13 | 40 | 4 | 22 | 66 | 昼白色 | 1 | ランプ交換 | - | - | - |  | C
31 | 長畝児童クラブ | 教材庫 | 20形蛍光灯 | G13 | 20 | 3 | 22 | 66 | 昼白色 | 2 | ランプ交換 | - | - | - |  | B
31 | 長畝児童クラブ | 事務所 | 40形蛍光灯 | G13 | 40 | 8 | 26 | 222 | 昼白色 | 4 | ランプ交換 | - | - | - |  | C
31 | 長畝児童クラブ | 教室A | 40形蛍光灯 | G13 | 40 | 3 | 22 | 66 | 昼白色 | 4 | ランプ交換 | - | - | - |  | C
31 | 長畝児童クラブ | 教室A | 40形蛍光灯 | G13 | 40 | 3 | 22 | 66 | 昼白色 | 4 | ランプ交換 | - | - | - |  | C
31 | 長畝児童クラブ | 教室B | 40形蛍光灯 | G13 | 40 | 3 | 22 | 66 | 昼白色 | 4 | ランプ交換 | - | - | - |  | C
31 | 長畝児童クラブ | 教室B | 40形蛍光灯 | G13 | 40 | 3 | 22 | 66 | 昼白色 | 4 | ランプ交換 | - | - | - |  | C
31 | 長畝児童クラブ | 教室C | 40形蛍光灯 | G13 | 40 | 3 | 22 | 66 | 昼白色 | 7 | ランプ交換 | - | - | - |  | C
31 | 長畝児童クラブ | 教室C | 40形蛍光灯 | G13 | 40 | 3 | 22 | 66 | 昼白色 | 4 | ランプ交換 | - | - | - |  | C
31 | 長畝児童クラブ | 軒先 | 20形蛍光灯 | G13 | 20 | 4 | 20 | 66 | 昼白色 | 2 | ランプ交換 | - | - | - |  | B
32 | 春江幼保園 | 1F玄関 | Hf32形蛍光灯 | G13 | 32 | 1.5 | 22 | 33 | 昼白色 | 8 | ランプ交換 | - | - | - |  | D
32 | 春江幼保園 | 1F玄関 | Hf32形蛍光灯 | G13 | 32 | 1.5 | 22 | 33 | 昼白色 | 3 | ランプ交換 | - | - | - |  | D
32 | 春江幼保園 | 1F廊下 | Hf32形蛍光灯 | G13 | 32 | 1.5 | 22 | 33 | 昼白色 | 8 | ランプ交換 | - | - | - |  | D
32 | 春江幼保園 | 1F職員室 | Hf32形蛍光灯 | G13 | 32 | 7 | 22 | 209 | 昼白色 | 12 | ランプ交換 | - | - | - |  | D
32 | 春江幼保園 | 1Fちゅーりっぷ | Hf32形蛍光灯 | G13 | 32 | 9 | 22 | 198 | 昼白色 | 8 | ランプ交換 | - | - | - |  | D
32 | 春江幼保園 | 1Fちゅーりっぷ | Hf32形蛍光灯 | G13 | 32 | 9 | 22 | 0 | 昼白色 | 1 | ランプ交換 | - | - | - |  | D
32 | 春江幼保園 | 1Fおひるねのへや | Hf32形蛍光灯 | G13 | 32 | 0 | 0 | 0 | 昼白色 | 8 | ランプ交換 | - | - | - |  | D
32 | 春江幼保園 | 1Fおひるねのへや | Hf32形蛍光灯 | G13 | 32 | 0 | 0 | 0 | 昼白色 | 1 | ランプ交換 | - | - | - |  | D
32 | 春江幼保園 | 1F給食室 | Hf32形蛍光灯 | G13 | 32 | 0 | 0 | 0 | 昼白色 | 2 | ランプ交換 | - | - | - |  | D
32 | 春江幼保園 | 1F給食室 | Hf32形蛍光灯 | G13 | 32 | 0 | 0 | 0 | 昼白色 | 1 | ランプ交換 | - | - | - |  | D
32 | 春江幼保園 | 1Fシャワー室 | Hf32形蛍光灯 | G13 | 32 | 1 | 12 | 0 | 昼白色 | 2 | ランプ交換 | - | - | - |  | D
32 | 春江幼保園 | 1F物置 | 和風シーリングライト |  | 75 | 0 | 0 | 0 | 昼白色 | 1 | 器具交換 | - | - | - |  | BH
32 | 春江幼保園 | 1FWC | Hf32形蛍光灯 | G13 | 32 | 0 | 0 | 0 | 昼白色 | 4 | ランプ交換 | - | - | - |  | D
32 | 春江幼保園 | 1F手洗い場 | Hf32形蛍光灯 | G13 | 32 | 0 | 0 | 0 | 昼白色 | 2 | ランプ交換 | - | - | - |  | D
32 | 春江幼保園 | 1F倉庫 | 30形サークライン | G10q | 30 | 0 | 0 | 0 | 昼白色 | 1 | ランプ交換 | - | - | - |  | Y
32 | 春江幼保園 | 屋外 | 20形蛍光灯 | G13 | 20 | 4 | 22 | 0 | 昼白色 | 2 | 器具交換 | - | - | - | 器具 | AZ
32 | 春江幼保園 | 1F遊戯室 | 水銀灯 | E39 | 250 | 0 | 0 | 0 | 昼白色 | 2 | ランプ交換 | - | - | - |  | AR
32 | 春江幼保園 | 1F遊戯室 | Hf32形蛍光灯 | G13 | 32 | 0 | 0 | 0 | 昼白色 | 42 | ランプ交換 | - | - | - |  | D
32 | 春江幼保園 | 1F遊戯室ステージ | Hf32形蛍光灯 | G13 | 32 | 0 | 0 | 0 | 昼白色 | 12 | ランプ交換 | - | - | - |  | D
32 | 春江幼保園 | 1F遊戯室 | EFD13 | E26 | 13 | 0 | 0 | 0 | 電球色 | 2 | ランプ交換 | - | - | - |  | AG
32 | 春江幼保園 | 1F遊戯室倉庫 | 20形蛍光灯 | G13 | 20 | 0 | 0 | 0 | 昼白色 | 1 | ランプ交換 | - | - | - |  | B
32 | 春江幼保園 | 2F廊下 | Hf32形蛍光灯 | G13 | 32 | 14 | 29 | 0 | 昼白色 | 10 | ランプ交換 | - | - | - |  | D
32 | 春江幼保園 | 2Fゆり | Hf32形蛍光灯 | G13 | 32 | 7.5 | 22 | 165 | 昼白色 | 8 | ランプ交換 | - | - | - |  | D
32 | 春江幼保園 | 2Fゆり | Hf32形蛍光灯 | G13 | 32 | 7.5 | 22 | 0 | 昼白色 | 1 | ランプ交換 | - | - | - |  | D
32 | 春江幼保園 | 2F空き教室 | Hf32形蛍光灯 | G13 | 32 | 3 | 22 | 0 | 昼白色 | 8 | ランプ交換 | - | - | - |  | D
32 | 春江幼保園 | 2F空き教室 | Hf32形蛍光灯 | G13 | 32 | 3 | 22 | 0 | 昼白色 | 1 | ランプ交換 | - | - | - |  | D
32 | 春江幼保園 | 2Fひまわり | Hf32形蛍光灯 | G13 | 32 | 4.5 | 22 | 99 | 昼白色 | 8 | ランプ交換 | - | - | - |  | D
32 | 春江幼保園 | 2Fひまわり | Hf32形蛍光灯 | G13 | 32 | 4.5 | 22 | 0 | 昼白色 | 1 | ランプ交換 | - | - | - |  | D
32 | 春江幼保園 | 2F空き教室 | Hf32形蛍光灯 | G13 | 32 | 3 | 22 | 0 | 昼白色 | 8 | ランプ交換 | - | - | - |  | D
32 | 春江幼保園 | 2F空き教室 | Hf32形蛍光灯 | G13 | 32 | 3 | 22 | 0 | 昼白色 | 1 | ランプ交換 | - | - | - |  | D
32 | 春江幼保園 | 2FEV前 | Hf32形蛍光灯 | G13 | 32 | 0 | 0 | 0 | 昼白色 | 1 | ランプ交換 | - | - | - |  | D
32 | 春江幼保園 | 2F手洗い場 | Hf32形蛍光灯 | G13 | 32 | 0 | 0 | 0 | 昼白色 | 2 | ランプ交換 | - | - | - |  | D
32 | 春江幼保園 | 2FWC | Hf32形蛍光灯 | G13 | 32 | 0 | 0 | 0 | 昼白色 | 4 | ランプ交換 | - | - | - |  | D
32 | 春江幼保園 | 2F教材室 | Hf32形蛍光灯 | G13 | 32 | 0 | 0 | 0 | 昼白色 | 2 | ランプ交換 | - | - | - |  | D
32 | 春江幼保園 | 階段 | Hf32形蛍光灯 | G13 | 32 | 13 | 12 | 0 | 昼白色 | 1 | ランプ交換 | - | - | - |  | D
32 | 春江幼保園 | 外階段 | 30形サークライン | G10q | 30 | 0 | 0 | 0 | 昼白色 | 1 | 器具交換 | - | - | - | 器具 | BH
33 | 春江西幼保園 | 職員室 | Hf32形蛍光灯 | G13 | 32 | 5 | 22 | 312 | 昼白色 | 18 | ランプ交換 | - | - | - |  | D
33 | 春江西幼保園 | ひよこフロア | シーリング | GX53-1a | 75 | 5.5 | 22 | 195 | 昼白色 | 4 | 器具交換 | - | - | - |  | BH
33 | 春江西幼保園 | ひよこフロア | 20形サークライン | G10q | 20 | 5.5 | 22 | 195 | 昼白色 | 16 | ランプ交換 | - | - | - |  | X
33 | 春江西幼保園 | ひよこフロア | シーリング | GX53-1a | 75 | 5.5 | 22 | 195 | 昼白色 | 4 | 器具交換 | - | - | - |  | BH
33 | 春江西幼保園 | ひよこフロア | 20形サークライン | G10q | 20 | 5.5 | 22 | 195 | 昼白色 | 16 | ランプ交換 | - | - | - |  | X
33 | 春江西幼保園 | ひよこWC | 20形蛍光灯 | G13 | 20 | 0 | 0 | 0 | 昼白色 | 2 | ランプ交換 | - | - | - |  | B
33 | 春江西幼保園 | ひよこWC | 20形蛍光灯 | G13 | 20 | 0 | 0 | 0 | 昼白色 | 1 | ランプ交換 | - | - | - |  | B
33 | 春江西幼保園 | ひよこWC | 30形サークライン | G10q | 30 | 0 | 0 | 0 | 昼白色 | 4 | ランプ交換 | - | - | - |  | Y
33 | 春江西幼保園 | ひよこ給湯室 | シリカ | E26 | 40 | 0 | 0 | 0 | 昼白色 | 1 | ランプ交換 | - | - | - |  | AF
33 | 春江西幼保園 | ひよこ給湯室 | 20形蛍光灯 | G13 | 20 | 0 | 0 | 0 | 昼白色 | 1 | ランプ交換 | - | - | - |  | B
33 | 春江西幼保園 | ことりフロア | Hf32形蛍光灯 | G13 | 32 | 7.5 | 22 | 165 | 昼白色 | 2 | ランプ交換 | - | - | - |  | D
33 | 春江西幼保園 | りすフロア | Hf32形蛍光灯 | G13 | 32 | 7.5 | 22 | 165 | 昼白色 | 2 | ランプ交換 | - | - | - |  | D
33 | 春江西幼保園 | ばんびフロア | Hf32形蛍光灯 | G13 | 32 | 7.5 | 22 | 165 | 昼白色 | 2 | ランプ交換 | - | - | - |  | D
33 | 春江西幼保園 | うさぎフロア | Hf32形蛍光灯 | G13 | 32 | 7.5 | 22 | 165 | 昼白色 | 2 | ランプ交換 | - | - | - |  | D
33 | 春江西幼保園 | ぱんだフロア | Hf32形蛍光灯 | G13 | 32 | 7.5 | 22 | 165 | 昼白色 | 10 | ランプ交換 | - | - | - |  | D
33 | 春江西幼保園 | くまフロア | Hf32形蛍光灯 | G13 | 32 | 7.5 | 22 | 165 | 昼白色 | 24 | ランプ交換 | - | - | - |  | D
33 | 春江西幼保園 | くま教室前 | Hf32形蛍光灯 | G13 | 32 | 7.5 | 22 | 165 | 昼白色 | 4 | ランプ交換 | - | - | - |  | D
33 | 春江西幼保園 | くまWC | Hf32形蛍光灯 | G13 | 32 | 0 | 0 | 0 | 昼白色 | 4 | ランプ交換 | - | - | - |  | D
33 | 春江西幼保園 | 物置 | Hf32形蛍光灯 | G13 | 32 | 13.5 | 30 | 0 | 昼白色 | 1 | ランプ交換 | - | - | - |  | D
33 | 春江西幼保園 | 教材室 | Hf32形蛍光灯 | G13 | 32 | 0 | 0 | 0 | 昼白色 | 6 | ランプ交換 | - | - | - |  | D
33 | 春江西幼保園 | ぞう・きりんフロア | Hf32形蛍光灯 | G13 | 32 | 7.5 | 26 | 195 | 昼白色 | 10 | ランプ交換 | - | - | - |  | D
33 | 春江西幼保園 | 厨房 | Hf32形蛍光灯 | G13 | 32 | 9.5 | 26 | 247 | 昼白色 | 18 | ランプ交換 | - | - | - |  | D
33 | 春江西幼保園 | 厨房 | Hf32形蛍光灯 | G13 | 32 | 9.5 | 26 | 0 | 昼白色 | 1 | ランプ交換 | - | - | - |  | D
33 | 春江西幼保園 | WC | 20形蛍光灯 | G13 | 20 | 0 | 0 | 0 | 昼白色 | 1 | ランプ交換 | - | - | - |  | B
33 | 春江西幼保園 | 更衣室 | Hf32形蛍光灯 | G13 | 32 | 0 | 0 | 0 | 昼白色 | 2 | ランプ交換 | - | - | - |  | D
33 | 春江西幼保園 | 休憩室 | 和シーリングライト |  | 75 | 0 | 0 | 0 | 昼白色 | 1 | 器具交換 | - | - | - |  | BH
33 | 春江西幼保園 | 玄関 | FDL18 | GX10q | 18 | 5.5 | 26 | 0 | 昼白色 | 3 | 器具交換 | - | - | - |  | BI
33 | 春江西幼保園 | 軒下 | FDL18 | GX10q | 18 | 0 | 0 | 0 | 昼白色 | 3 | 器具交換 | - | - | - |  | BI
33 | 春江西幼保園 | ホール | Hf32形蛍光灯 | G13 | 32 | 0 | 0 | 165 | 昼白色 | 28 | ランプ交換 | - | - | - |  | D
33 | 春江西幼保園 | ホール | 投光器 |  | 250 | 0 | 0 | 0 | 昼白色 | 12 | 器具交換 | - | - | - |  | BL
34 | 坂井市立春江北幼保園 | 子育て支援センター | FPL36 | GX10q | 36 | 10 | 22 | 220 | 昼白色 | 12 | ランプ交換 | - | - | - |  | F
34 | 坂井市立春江北幼保園 | 支援室トイレ・玄関 | FHT24 | GX24q | 24 | 0 | 0 | 0 | 昼白色 | 4 | 器具交換 | - | - | - | 〈I〉FRS21-H241 4台 150Φ | BJ
34 | 坂井市立春江北幼保園 | 支援室トイレ | EFD25 | E26 | 25 | 0 | 0 | 0 | 昼白色 | 1 | ランプ交換 | - | - | - |  | AF
34 | 坂井市立春江北幼保園 | 1歳児保育室 | FPL36 | GX10q | 36 | 10 | 22 | 220 | 昼白色 | 18 | ランプ交換 | - | - | - |  | F
34 | 坂井市立春江北幼保園 | 授乳室 | Hf32形蛍光灯 | G13 | 32 | 0 | 0 | 0 | 昼白色 | 2 | ランプ交換 | - | - | - |  | D
34 | 坂井市立春江北幼保園 | 0歳、1歳児保育室トイレ | FHT24 | GX24q | 24 | 0 | 0 | 0 | 昼白色 | 4 | 器具交換 | - | - | - | 〈I〉FRS21-H241 4台 150Φ | BJ
34 | 坂井市立春江北幼保園 | 0歳児保育室 | FPL36 | GX10q | 36 | 0 | 0 | 0 | 昼白色 | 18 | ランプ交換 | - | - | - |  | F
34 | 坂井市立春江北幼保園 | 一児預かり室 | FPL36 | GX10q | 36 | 10 | 22 | 220 | 昼白色 | 36 | ランプ交換 | - | - | - |  | F
34 | 坂井市立春江北幼保園 | 事務室 | Hf32形蛍光灯 | G13 | 32 | 13.5 | 22 | 264 | 昼白色 | 16 | ランプ交換 | - | - | - |  | D
34 | 坂井市立春江北幼保園 | 2歳児保育室(1) | FPL36 | GX10q | 36 | 12 | 22 | 264 | 昼白色 | 24 | ランプ交換 | - | - | - |  | F
34 | 坂井市立春江北幼保園 | 2歳児保育室(2) | FPL36 | GX10q | 36 | 10 | 22 | 220 | 昼白色 | 24 | ランプ交換 | - | - | - |  | F
34 | 坂井市立春江北幼保園 | 2歳児トイレ | FHT24 | GX24q | 24 | 0 | 0 | 0 | 昼白色 | 6 | 器具交換 | - | - | - | 〈I〉FRS21-H241 6台 150Φ | BJ
34 | 坂井市立春江北幼保園 | 3歳児保育室（1） | FPL36 | GX10q | 36 | 10 | 22 | 220 | 昼白色 | 24 | ランプ交換 | - | - | - |  | F
34 | 坂井市立春江北幼保園 | 3歳児保育室（2） | FPL36 | GX10q | 36 | 10 | 22 | 220 | 昼白色 | 24 | ランプ交換 | - | - | - |  | F
34 | 坂井市立春江北幼保園 | 3歳児トイレ | FHT24 | GX24q | 24 | 0 | 0 | 0 | 昼白色 | 7 | 器具交換 | - | - | - | 〈I〉FRS21-H241 7台 150Φ | BJ
34 | 坂井市立春江北幼保園 | 3歳児トイレ | FHT24 | GX24q | 24 | 0 | 0 | 0 | 昼白色 | 2 | 器具交換 | - | - | - | 〈H〉FRS21-H161 2台 150Φ | BJ
34 | 坂井市立春江北幼保園 | 体育館内倉庫 | Hf32形蛍光灯 | G13 | 32 | 0 | 0 | 0 | 昼白色 | 4 | ランプ交換 | - | - | - |  | D
34 | 坂井市立春江北幼保園 | 4歳児保育園（1） | FPL36 | GX10q | 36 | 10 | 22 | 220 | 昼白色 | 24 | ランプ交換 | - | - | - |  | F
34 | 坂井市立春江北幼保園 | 4歳児保育園（2） | FPL36 | GX10q | 36 | 10 | 22 | 220 | 昼白色 | 24 | ランプ交換 | - | - | - |  | F
34 | 坂井市立春江北幼保園 | 4歳,5歳児トイレ | FHT24 | GX24q | 24 | 0 | 0 | 0 | 昼白色 | 2 | 器具交換 | - | - | - | 〈I〉FRS21-H241 2台 150Φ（センサー付き） | BJ
34 | 坂井市立春江北幼保園 | 4歳,5歳児トイレ | FHT24 | GX24q | 24 | 0 | 0 | 0 | 昼白色 | 8 | 器具交換 | - | - | - | 〈H〉FRS21-H161 8台 150Φ（センサー付き） | BJ
34 | 坂井市立春江北幼保園 | 5歳児保育園 | FPL36 | GX10q | 36 | 10 | 22 | 220 | 昼白色 | 24 | ランプ交換 | - | - | - |  | F
34 | 坂井市立春江北幼保園 | 5歳児奥倉庫 | Hf32形蛍光灯 | G13 | 32 | 10 | 22 | 220 | 昼白色 | 3 | ランプ交換 | - | - | - |  | D
34 | 坂井市立春江北幼保園 | 洗濯室 | Hf32形蛍光灯 | G13 | 32 | 5 | 30 | 0 | 昼白色 | 1 | ランプ交換 | - | - | - |  | D
34 | 坂井市立春江北幼保園 | 多目的トイレ | FHT24 | GX24q | 24 | 0.5 | 30 | 0 | 昼白色 | 2 | 器具交換 | - | - | - | 〈I〉FRS21-H241 2台 150Φ | BJ
34 | 坂井市立春江北幼保園 | 職員玄関 | FHT24 | GX24q | 24 | 0 | 0 | 0 | 昼白色 | 4 | 器具交換 | - | - | - | 〈I〉FRS21-H241 4台 150Φ | BJ
34 | 坂井市立春江北幼保園 | ロッカー室（1） | Hf32形蛍光灯 | G13 | 32 | 0 | 0 | 0 | 昼白色 | 1 | ランプ交換 | - | - | - |  | D
34 | 坂井市立春江北幼保園 | ロッカー室（2） | Hf32形蛍光灯 | G13 | 32 | 0 | 0 | 0 | 昼白色 | 1 | ランプ交換 | - | - | - |  | D
34 | 坂井市立春江北幼保園 | 休憩室 | FPL36 | GX10q | 36 | 0 | 0 | 0 | 昼白色 | 6 | ランプ交換 | - | - | - |  | F
34 | 坂井市立春江北幼保園 | 休憩室前廊下 | FHT24 | GX24q | 24 | 0 | 0 | 0 | 昼白色 | 6 | 器具交換 | - | - | - | 〈I〉FRS21-H241 6台 150Φ | BJ
34 | 坂井市立春江北幼保園 | 休憩室横玄関 | FHT24 | GX24q | 24 | 0 | 0 | 0 | 昼白色 | 2 | 器具交換 | - | - | - | 〈H〉FRS21-H241 2台 150Φ | BJ
34 | 坂井市立春江北幼保園 | 休憩室前トイレ | FHT24 | GX24q | 24 | 0 | 0 | 0 | 昼白色 | 1 | 器具交換 | - | - | - | 〈I〉FRS21-H241 1台 150Φ | BJ
34 | 坂井市立春江北幼保園 | 食品庫 | FHT24 | GX24q | 24 | 0 | 0 | 0 | 昼白色 | 1 | 器具交換 | - | - | - | 〈I〉FRS21-H241 1台 150Φ | BJ
34 | 坂井市立春江北幼保園 | 厨房 | Hf32形蛍光灯 | G13 | 32 | 9.5 | 26 | 176 | 昼白色 | 12 | ランプ交換 | - | - | - |  | D
34 | 坂井市立春江北幼保園 | 厨房 | FHT24 | GX24q | 24 | 9.5 | 26 | 0 | 昼白色 | 1 | 器具交換 | - | - | - | 〈I〉FRS21-H241 1台 150Φ | BJ
34 | 坂井市立春江北幼保園 | 厨房 | FHT24 | GX24q | 24 | 9.5 | 26 | 0 | 昼白色 | 1 | 器具交換 | - | - | - | 〈H〉FRS21-H241 1台 150Φ(工事できるかわからない） | BJ
34 | 坂井市立春江北幼保園 | 入り口～体育館廊下 | FHT24 | GX24q | 24 | 3 | 22 | 66 | 昼白色 | 21 | 器具交換 | - | - | - | 〈I〉FRS21-H241 21台 150Φ | BJ
34 | 坂井市立春江北幼保園 | 体育館～億廊下 | FHT24 | GX24q | 24 | 3 | 22 | 66 | 昼白色 | 9 | 器具交換 | - | - | - | 〈I〉FRS21-H241 9台 150Φ | BJ
34 | 坂井市立春江北幼保園 | 正面玄関（内） | FHT24 | GX24q | 24 | 3 | 22 | 66 | 昼白色 | 2 | 器具交換 | - | - | - | 〈I〉FRS21-H241 2台 150Φ | BJ
34 | 坂井市立春江北幼保園 | 正面玄関（内） | FHP45 | GY10q | 45 | 3 | 22 | 66 | 昼白色 | 16 | ランプ交換 | - | - | - |  | H
34 | 坂井市立春江北幼保園 | 正面玄関(外） | FHT32 | GX24q | 32 | 3 | 22 | 66 | 昼白色 | 8 | 器具交換 | - | - | - | 200Φ （要防水対応） | BJ
34 | 坂井市立春江北幼保園 | 厨房側外 | Hf32形蛍光灯 | G13 | 32 | 0 | 0 | 0 | 昼白色 | 2 | ランプ交換 | - | - | - |  | D
34 | 坂井市立春江北幼保園 | 保育園回り外 | ネオボール | E26 | 13 | 0 | 0 | 0 | 電球色 | 10 | ランプ交換 | - | - | - |  | AL
34 | 坂井市立春江北幼保園 | 保育園外 | 水銀灯 | E26 | 150 | 0 | 0 | 0 | 昼白色 | 2 | ランプ交換 | - | - | - |  | AQ
35 | 春江東保育園 | ほふく室フロア | 20形蛍光灯 | G13 | 20 | 7.6154 | 26 | 198 | 昼白色 | 20 | ランプ交換 | - | - | - |  | B
35 | 春江東保育園 | ほふく室給湯室 | 20形サークライン | G10q | 20 | 0 | 0 | 0 | 昼白色 | 1 | ランプ交換 | - | - | - |  | X
35 | 春江東保育園 | ほふく室WC | Hf32形蛍光灯 | G13 | 32 | 0 | 0 | 0 | 昼白色 | 1 | ランプ交換 | - | - | - |  | D
35 | 春江東保育園 | ほふく室WC | クリプトン | E17 | 40 | 0 | 0 | 0 | 電球色 | 1 | ランプ交換 | - | - | - |  | AC
35 | 春江東保育園 | 乳児室 | 30形サークライン | G10q | 30 | 0 | 0 | 0 | 昼白色 | 1 | ランプ交換 | - | - | - |  | Y
35 | 春江東保育園 | 乳児室 | 20形蛍光灯 | G13 | 20 | 0 | 0 | 0 | 昼白色 | 1 | ランプ交換 | - | - | - |  | B
35 | 春江東保育園 | 乳児室 | 20形蛍光灯 | G13 | 20 | 0 | 0 | 273 | 昼白色 | 10 | ランプ交換 | - | - | - |  | B
35 | 春江東保育園 | WC | 20形サークライン | G10q | 20 | 0 | 0 | 0 | 昼白色 | 2 | ランプ交換 | - | - | - |  | X
35 | 春江東保育園 | ゆりフロア | 110形蛍光灯 | R17d | 110 | 7.6154 | 26 | 198 | 昼白色 | 6 | ランプ交換 | - | - | - |  | E
35 | 春江東保育園 | きく・ばらフロア | 110形蛍光灯 | R17d | 110 | 7.6154 | 26 | 198 | 昼白色 | 12 | ランプ交換 | - | - | - |  | E
35 | 春江東保育園 | ちゅーりっぷフロア | 110形蛍光灯 | R17d | 110 | 7.6154 | 26 | 198 | 昼白色 | 6 | ランプ交換 | - | - | - |  | E
35 | 春江東保育園 | WC | 20形サークライン | G10q | 20 | 0 | 0 | 0 | 昼白色 | 2 | ランプ交換 | - | - | - |  | X
35 | 春江東保育園 | 廊下 | 30形サークライン | G10q | 30 | 4 | 22 | 0 | 昼白色 | 5 | ランプ交換 | - | - | - |  | Y
35 | 春江東保育園 | 教材室 | 20形蛍光灯 | G13 | 20 | 0 | 0 | 0 | 昼白色 | 1 | ランプ交換 | - | - | - |  | B
35 | 春江東保育園 | ロッカー室 | Hf32形蛍光灯 | G13 | 32 | 0 | 0 | 0 | 昼白色 | 1 | ランプ交換 | - | - | - |  | D
35 | 春江東保育園 | 物置 | クリプトン | E17 | 40 | 13.5 | 30 | 0 | 電球色 | 1 | ランプ交換 | - | - | - |  | AC
35 | 春江東保育園 | 物置 | 20形蛍光灯 | G13 | 20 | 13.5 | 30 | 0 | 昼白色 | 1 | ランプ交換 | - | - | - |  | B
35 | 春江東保育園 | WC | 20形蛍光灯 | G13 | 20 | 0 | 0 | 0 | 昼白色 | 1 | ランプ交換 | - | - | - |  | B
35 | 春江東保育園 | 保育室 | クリプトン | E17 | 40 | 0 | 0 | 0 | 電球色 | 1 | ランプ交換 | - | - | - |  | AC
35 | 春江東保育園 | 保育室 | Hf32形蛍光灯 | G13 | 32 | 0 | 0 | 198 | 昼白色 | 8 | ランプ交換 | - | - | - |  | D
35 | 春江東保育園 | 器具庫 | Hf32形蛍光灯 | G13 | 32 | 0 | 0 | 0 | 昼白色 | 1 | ランプ交換 | - | - | - |  | D
35 | 春江東保育園 | 給食室 | Hf32形蛍光灯 | G13 | 32 | 12 | 26 | 0 | 昼白色 | 1 | ランプ交換 | - | - | - |  | D
35 | 春江東保育園 | 休憩室 | 20形蛍光灯 | G13 | 20 | 0 | 0 | 0 | 昼白色 | 5 | ランプ交換 | - | - | - |  | B
35 | 春江東保育園 | 給食室 | Hf32形蛍光灯 | G13 | 32 | 12 | 26 | 286 | 昼白色 | 12 | ランプ交換 | - | - | - |  | D
35 | 春江東保育園 | ホール | 110形蛍光灯 | R17d | 110 | 0 | 0 | 325 | 昼白色 | 18 | ランプ交換 | - | - | - |  | E
35 | 春江東保育園 | ホール | FML55 | GX10q | 55 | 0 | 0 | 0 | 昼白色 | 10 | 器具交換 | - | - | - | □275 | BF
35 | 春江東保育園 | 玄関 | 20形蛍光灯 | G13 | 20 | 5.5 | 26 | 325 | 昼白色 | 20 | ランプ交換 | - | - | - |  | B
35 | 春江東保育園 | 職員室 | Hf32形蛍光灯 | G13 | 32 | 5 | 22 | 325 | 昼白色 | 8 | ランプ交換 | - | - | - |  | D
35 | 春江東保育園 | 職員室 | 20形蛍光灯 | G13 | 20 | 5 | 22 | 0 | 昼白色 | 1 | ランプ交換 | - | - | - |  | B
36 | 春江東幼保園 | 玄関 | FHP23 | GY10q | 23 | 5.5 | 26 | 44 | 昼白色 | 42 | ランプ交換 | - | - | - |  | K
36 | 春江東幼保園 | 玄関 | FHP23 | GY10q | 23 | 5.5 | 26 | 44 | 昼白色 | 6 | ランプ交換 | - | - | - |  | K
36 | 春江東幼保園 | 職員室 | Hf32形蛍光灯 | G13 | 32 | 5 | 22 | 264 | 昼白色 | 12 | ランプ交換 | - | - | - |  | D
36 | 春江東幼保園 | 職員室 | Hf32形蛍光灯 | G13 | 32 | 5 | 22 | 0 | 昼白色 | 2 | ランプ交換 | - | - | - |  | D
36 | 春江東幼保園 | 職員室給湯室 | Hf32形蛍光灯 | G13 | 32 | 0 | 0 | 0 | 昼白色 | 1 | ランプ交換 | - | - | - |  | D
36 | 春江東幼保園 | 職員室給湯室 | 20形蛍光灯 | G13 | 20 | 0 | 0 | 0 | 昼白色 | 1 | ランプ交換 | - | - | - |  | B
36 | 春江東幼保園 | ともだちのへや | FHP32 | GY10q | 32 | 7 | 22 | 154 | 昼白色 | 32 | ランプ交換 | - | - | - |  | F
36 | 春江東幼保園 | 通路 | FHT32 | GX24q | 32 | 9 | 26 | 66 | 昼白色 | 1 | 器具交換 | - | - | - | Φ150 | BJ
36 | 春江東幼保園 | ロッカー室 | Hf32形蛍光灯 | G13 | 32 | 0 | 0 | 0 | 昼白色 | 2 | ランプ交換 | - | - | - |  | D
36 | 春江東幼保園 | ロッカー室 | Hf32形蛍光灯 | G13 | 32 | 0 | 0 | 0 | 昼白色 | 1 | ランプ交換 | - | - | - |  | D
36 | 春江東幼保園 | 給湯室 | Hf32形蛍光灯 | G13 | 32 | 0 | 0 | 0 | 昼白色 | 1 | ランプ交換 | - | - | - |  | D
36 | 春江東幼保園 | 給湯室 | FHT32 | GX24q | 32 | 0 | 0 | 0 | 昼白色 | 2 | 器具交換 | - | - | - | Φ150 | BJ
36 | 春江東幼保園 | 倉庫 | Hf32形蛍光灯 | G13 | 32 | 0 | 0 | 0 | 昼白色 | 4 | ランプ交換 | - | - | - |  | D
36 | 春江東幼保園 | 倉庫 | Hf32形蛍光灯 | G13 | 32 | 0 | 0 | 0 | 昼白色 | 2 | ランプ交換 | - | - | - |  | D
36 | 春江東幼保園 | WC | FHT32 | GX24q | 32 | 0 | 0 | 0 | 昼白色 | 10 | 器具交換 | - | - | - | Φ150 | BJ
36 | 春江東幼保園 | WC | 20形蛍光灯 | G13 | 20 | 0 | 0 | 0 | 昼白色 | 1 | ランプ交換 | - | - | - |  | B
36 | 春江東幼保園 | シャワー室 | シリカ | E26 | 40 | 0 | 0 | 0 | 電球色 | 1 | ランプ交換 | - | - | - |  | AG
36 | 春江東幼保園 | 遊戯室 | FHT42 | GX24q | 42 | 2 | 22 | 66 | 昼白色 | 4 | 器具交換 | - | - | - | 器具交換 | BJ
36 | 春江東幼保園 | 遊戯室 | FHT42 | GX24q | 42 | 2 | 22 | 66 | 昼白色 | 8 | 器具交換 | - | - | - | 器具交換傾斜 | BJ
36 | 春江東幼保園 | ワークスペース | FHP23 | GY10q | 23 | 3 | 22 | 66 | 昼白色 | 63 | ランプ交換 | - | - | - |  | K
36 | 春江東幼保園 | ばなな | FHP32 | GY10q | 32 | 3 | 22 | 66 | 昼白色 | 32 | ランプ交換 | - | - | - |  | F
36 | 春江東幼保園 | ばなな | Hf32形蛍光灯 | G13 | 32 | 3 | 22 | 0 | 昼白色 | 1 | ランプ交換 | - | - | - |  | D
36 | 春江東幼保園 | いちご | FHP32 | GY10q | 32 | 3 | 22 | 66 | 昼白色 | 32 | ランプ交換 | - | - | - |  | F
36 | 春江東幼保園 | いちご | Hf32形蛍光灯 | G13 | 32 | 3 | 22 | 0 | 昼白色 | 1 | ランプ交換 | - | - | - |  | D
36 | 春江東幼保園 | テラス | FHT32 | GX24q | 32 | 0 | 0 | 0 | 昼白色 | 2 | 器具交換 | - | - | - | Φ150 | BJ
36 | 春江東幼保園 | 2Fワークスペース | FHP23 | GY10q | 23 | 6.5 | 22 | 143 | 昼白色 | 66 | ランプ交換 | - | - | - |  | K
36 | 春江東幼保園 | 2Fワークスペース | 20形蛍光灯 | G13 | 20 | 6.5 | 22 | 0 | 昼白色 | 2 | ランプ交換 | - | - | - |  | B
36 | 春江東幼保園 | 2FWC | FHT32 | GX24q | 32 | 0 | 0 | 0 | 昼白色 | 10 | 器具交換 | - | - | - | Φ150 | BJ
36 | 春江東幼保園 | 2Fぶどう | FHP32 | GY10q | 32 | 6.5 | 22 | 143 | 昼白色 | 32 | ランプ交換 | - | - | - |  | F
36 | 春江東幼保園 | 2Fぶどう | Hf32形蛍光灯 | G13 | 32 | 6.5 | 22 | 0 | 昼白色 | 1 | ランプ交換 | - | - | - |  | D
36 | 春江東幼保園 | ２Fめろん | FHP32 | GY10q | 32 | 6.5 | 22 | 143 | 昼白色 | 32 | ランプ交換 | - | - | - |  | F
36 | 春江東幼保園 | ２Fめろん | Hf32形蛍光灯 | G13 | 32 | 6.5 | 22 | 0 | 昼白色 | 1 | ランプ交換 | - | - | - |  | D
37 | 東十郷第一児童クラブ（旧東十郷幼稚園） | 玄関軒下 | 30形サークライン | G10q | 30 | 1 | 22 | 22 | 昼白色 | 1 | 器具交換 | - | - | - | Φ300→器具交換 | BH
37 | 東十郷第一児童クラブ（旧東十郷幼稚園） | 廊下 | FHP32 | GY10q | 32 | 4 | 22 | 110 | 昼白色 | 28 | ランプ交換 | - | - | - |  | F
37 | 東十郷第一児童クラブ（旧東十郷幼稚園） | 職員室 | 110形蛍光灯 | R17d | 110 | 5 | 22 | 231 | 昼白色 | 4 | ランプ交換 | - | - | - |  | E
37 | 東十郷第一児童クラブ（旧東十郷幼稚園） | 職員室 | 40形蛍光灯 | G13 | 40 | 5 | 22 | 231 | 昼白色 | 3 | ランプ交換 | - | - | - |  | C
37 | 東十郷第一児童クラブ（旧東十郷幼稚園） | 職員ロッカー | Hf32形蛍光灯 | G13 | 32 | 0.5 | 22 | 11 | 昼白色 | 2 | ランプ交換 | - | - | - |  | D
37 | 東十郷第一児童クラブ（旧東十郷幼稚園） | 教室① | 40形蛍光灯 | G13 | 40 | 5 | 22 | 110 | 昼白色 | 10 | ランプ交換 | - | - | - |  | C
37 | 東十郷第一児童クラブ（旧東十郷幼稚園） | 教室② | 40形蛍光灯 | G13 | 40 | 5 | 22 | 110 | 昼白色 | 10 | ランプ交換 | - | - | - |  | C
37 | 東十郷第一児童クラブ（旧東十郷幼稚園） | 教室③ | 40形蛍光灯 | G13 | 40 | 5 | 22 | 110 | 昼白色 | 10 | ランプ交換 | - | - | - |  | C
37 | 東十郷第一児童クラブ（旧東十郷幼稚園） | 幼児WC | エコボール球 | E26 | 6.5 | 5 | 22 | 110 | 電球色 | 3 | ランプ交換 | - | - | - |  | AL
37 | 東十郷第一児童クラブ（旧東十郷幼稚園） | 職員WC | エコボール球 | E26 | 6.5 | 0 | 0 | 110 | 電球色 | 2 | ランプ交換 | - | - | - |  | AL
37 | 東十郷第一児童クラブ（旧東十郷幼稚園） | WC洗面所 | 20形蛍光灯 | G13 | 20 | 5 | 22 | 110 | 昼白色 | 1 | ランプ交換 | - | - | - |  | B
37 | 東十郷第一児童クラブ（旧東十郷幼稚園） | WC洗面所 | FDL18 | GX10q | 18 | 5 | 22 | 110 | 昼白色 | 1 | 器具交換 | - | - | - | Φ150 | BI
37 | 東十郷第一児童クラブ（旧東十郷幼稚園） | WC洗面所 | FDL27 | GX10q | 27 | 5 | 22 | 110 | 昼白色 | 2 | 器具交換 | - | - | - | Φ175 | BI
37 | 東十郷第一児童クラブ（旧東十郷幼稚園） | WC掃除用具入れ | シリカ | E26 | 40 | 0 | 0 | 0 | 電球色 | 1 | ランプ交換 | - | - | - |  | AG
37 | 東十郷第一児童クラブ（旧東十郷幼稚園） | 器具庫 | 40形蛍光灯 | G13 | 40 | 0 | 0 | 0 | 昼白色 | 3 | ランプ交換 | - | - | - |  | C
37 | 東十郷第一児童クラブ（旧東十郷幼稚園） | 遊戯室 | 110形蛍光灯 | R17d | 110 | 2 | 22 | 88 | 昼白色 | 16 | ランプ交換 | - | - | - |  | E
37 | 東十郷第一児童クラブ（旧東十郷幼稚園） | 連絡通路 | 20形蛍光灯 | G13 | 20 | 0 | 0 | 0 | 昼白色 | 6 | ランプ交換 | - | - | - |  | B
37 | 東十郷第一児童クラブ（旧東十郷幼稚園） | 屋外 | 20形蛍光灯 | G13 | 20 | 4 | 22 | 22 | 昼白色 | 1 | 器具交換 | - | - | - |  | AZ
38 | 大関児童クラブ（旧大関幼稚園） | 職員玄関 | 40形蛍光灯 | G13 | 40 | 0 | 0 | 82.5 | 昼白色 | 1 | ランプ交換 | - | - | - |  | C
38 | 大関児童クラブ（旧大関幼稚園） | 図書室 | 40形蛍光灯 | G13 | 40 | 8.5 | 20 | 82.5 | 昼白色 | 2 | ランプ交換 | - | - | - |  | C
38 | 大関児童クラブ（旧大関幼稚園） | 教室 | 40形蛍光灯 | G13 | 40 | 5 | 22 | 82.5 | 昼白色 | 5 | ランプ交換 | - | - | - |  | C
38 | 大関児童クラブ（旧大関幼稚園） | 教室 | 40形蛍光灯 | G13 | 40 | 5 | 22 | 82.5 | 昼白色 | 6 | ランプ交換 | - | - | - |  | C
38 | 大関児童クラブ（旧大関幼稚園） | 廊下 | 20形蛍光灯 | G13 | 20 | 4 | 22 | 82.5 | 昼白色 | 2 | ランプ交換 | - | - | - |  | B
38 | 大関児童クラブ（旧大関幼稚園） | 廊下 | 20形蛍光灯 | G13 | 20 | 4 | 22 | 82.5 | 昼白色 | 1 | 器具交換 | - | - | - | 逆富士 | AZ
38 | 大関児童クラブ（旧大関幼稚園） | 玄関軒下 | 30形サークライン | G10q | 30 | 1 | 22 | 22 | 昼白色 | 1 | 器具交換 | - | - | - | Φ300→器具劣化器具交換 | BH
38 | 大関児童クラブ（旧大関幼稚園） | 図書室 | 新設(ベースライト1台) | 0 | 0 | 8.5 | 20 | 0 | 昼白色 | 1 | 器具交換 | - | - | - |  | BC
39 | 兵庫児童クラブ（旧兵庫幼稚園） | 職員室 | 40形蛍光灯 | G13 | 40 | 5 | 22 | 192.5 | 昼白色 | 4 | ランプ交換 | - | - | - |  | C
39 | 兵庫児童クラブ（旧兵庫幼稚園） | 職員室 | 20形蛍光灯 | G13 | 20 | 5 | 22 | 192.5 | 昼白色 | 1 | ランプ交換 | - | - | - |  | B
39 | 兵庫児童クラブ（旧兵庫幼稚園） | 玄関 | 32形サークライン | G10q | 32 | 5.5 | 26 | 80.7 | 昼白色 | 1 | ランプ交換 | - | - | - |  | Z
39 | 兵庫児童クラブ（旧兵庫幼稚園） | 玄関 | 40形サークライン | G10q | 40 | 5.5 | 26 | 80.7 | 昼白色 | 1 | ランプ交換 | - | - | - |  | AA
39 | 兵庫児童クラブ（旧兵庫幼稚園） | 玄関 | 40形蛍光灯 | G13 | 40 | 5.5 | 26 | 80.7 | 昼白色 | 1 | ランプ交換 | - | - | - |  | C
39 | 兵庫児童クラブ（旧兵庫幼稚園） | 廊下 | 32形サークライン | G10q | 32 | 4 | 22 | 80.7 | 昼白色 | 1 | ランプ交換 | - | - | - |  | Z
39 | 兵庫児童クラブ（旧兵庫幼稚園） | 廊下 | 32形サークライン | G10q | 32 | 4 | 22 | 80.7 | 昼白色 | 1 | ランプ交換 | - | - | - |  | Z
39 | 兵庫児童クラブ（旧兵庫幼稚園） | 廊下 | 40形サークライン | G10q | 40 | 4 | 22 | 80.7 | 昼白色 | 1 | ランプ交換 | - | - | - |  | AA
39 | 兵庫児童クラブ（旧兵庫幼稚園） | 廊下 | 40形蛍光灯 | G13 | 40 | 4 | 22 | 80.7 | 昼白色 | 2 | ランプ交換 | - | - | - |  | C
39 | 兵庫児童クラブ（旧兵庫幼稚園） | WC | ボール | E26 | 80 | 0 | 0 | 80.7 | 昼白色 | 1 | ランプ交換 | - | - | - |  | AK
39 | 兵庫児童クラブ（旧兵庫幼稚園） | 倉庫 | 20形蛍光灯 | G13 | 20 | 0 | 0 | 80.7 | 昼白色 | 2 | ランプ交換 | - | - | - |  | B
39 | 兵庫児童クラブ（旧兵庫幼稚園） | 2の教室 | 40形蛍光灯 | G13 | 40 | 3.6682 | 22 | 80.7 | 昼白色 | 10 | ランプ交換 | - | - | - |  | C
39 | 兵庫児童クラブ（旧兵庫幼稚園） | 2の教室 | 40形蛍光灯 | G13 | 40 | 3.6682 | 22 | 80.7 | 昼白色 | 1 | ランプ交換 | - | - | - |  | C
39 | 兵庫児童クラブ（旧兵庫幼稚園） | 2の教室 | 40形蛍光灯 | G13 | 40 | 3.6682 | 22 | 80.7 | 昼白色 | 4 | ランプ交換 | - | - | - |  | C
39 | 兵庫児童クラブ（旧兵庫幼稚園） | 1の教室 | 40形蛍光灯 | G13 | 40 | 3.6682 | 22 | 80.7 | 昼白色 | 9 | ランプ交換 | - | - | - |  | C
39 | 兵庫児童クラブ（旧兵庫幼稚園） | 1の教室 | 40形蛍光灯 | G13 | 40 | 3.6682 | 22 | 80.7 | 昼白色 | 1 | ランプ交換 | - | - | - |  | C
39 | 兵庫児童クラブ（旧兵庫幼稚園） | 屋外 | 20形蛍光灯 | G13 | 20 | 4 | 22 | 22 | 昼白色 | 1 | 器具交換 | - | - | - |  | AZ
40 | 赤坂聖苑 | 操作室 | Hf32形蛍光灯 | G13 | 32 | 8 | 30 | 240 | 昼白色 | 10 | ランプ交換 | - | - | - |  | D
40 | 赤坂聖苑 | 雑庫 | 40形蛍光灯 | G13 | 40 | 0 | 0 | 0 | 昼白色 | 4 | ランプ交換 | - | - | - |  | C
40 | 赤坂聖苑 | 台車置場 | 40形蛍光灯 | G13 | 40 | 0 | 0 | 0 | 昼白色 | 8 | ランプ交換 | - | - | - |  | C
40 | 赤坂聖苑 | ポンプ室 | Hf32形蛍光灯 | G13 | 32 | 0 | 0 | 0 | 昼白色 | 2 | ランプ交換 | - | - | - |  | D
40 | 赤坂聖苑 | 機械室(1) | 40形蛍光灯 | G13 | 40 | 8 | 30 | 240 | 昼白色 | 10 | ランプ交換 | - | - | - |  | C
40 | 赤坂聖苑 | 機械室(1) | 40形蛍光灯 | G13 | 40 | 8 | 30 | 240 | 昼白色 | 3 | ランプ交換 | - | - | - |  | C
40 | 赤坂聖苑 | 機械室(1) | 20形蛍光灯 | G13 | 20 | 8 | 30 | 240 | 昼白色 | 1 | ランプ交換 | - | - | - |  | B
40 | 赤坂聖苑 | 機械室(1) | 20形蛍光灯 | G13 | 20 | 8 | 30 | 240 | 昼白色 | 1 | ランプ交換 | - | - | - |  | B
40 | 赤坂聖苑 | 炉前ホール | 40形蛍光灯 | G13 | 40 | 8 | 30 | 240 | 昼白色 | 8 | ランプ交換 | - | - | - |  | C
40 | 赤坂聖苑 | 炉前ホール | クリプトン | E17 | 40 | 8 | 30 | 240 | 昼白色 | 16 | ランプ交換 | - | - | - |  | AD
40 | 赤坂聖苑 | 炉前ホール | クリプトン | E17 | 40 | 8 | 30 | 240 | 電球色 | 5 | ランプ交換 | - | - | - |  | AC
40 | 赤坂聖苑 | 機械室(1) | 水銀灯 | E17 | 400 | 8 | 30 | 240 | 昼白色 | 4 | ランプ交換 | - | - | - |  | AS
40 | 赤坂聖苑 | 事務所 | 40形蛍光灯 | G13 | 40 | 8 | 26 | 240 | 電球色 | 28 | ランプ交換 | - | - | - |  | C
40 | 赤坂聖苑 | 霊安室 | FDL27 | GX10q | 27 | 0 | 0 | 0 | 電球色 | 4 | 器具交換 | - | - | - | DLΦ150 | BI
40 | 赤坂聖苑 | 納骨堂 | 20形蛍光灯 | G13 | 20 | 0 | 0 | 0 | 昼白色 | 1 | ランプ交換 | - | - | - |  | B
40 | 赤坂聖苑 | 車庫 | 40形蛍光灯 | G13 | 40 | 9 | 3 | 0 | 昼白色 | 16 | ランプ交換 | - | - | - |  | C
40 | 赤坂聖苑 | 車庫 | 20形蛍光灯 | G13 | 20 | 9 | 3 | 0 | 昼白色 | 1 | ランプ交換 | - | - | - |  | B
40 | 赤坂聖苑 | 外灯 | 水銀灯 | E39 | 400 | 5.5 | 28 | 0 | 昼白色 | 10 | ランプ交換 | - | - | - |  | AS
40 | 赤坂聖苑 | エントランス | 水銀灯 | E26 | 200 | 8 | 30 | 240 | 昼白色 | 8 | ランプ交換 | - | - | - |  | AR
40 | 赤坂聖苑 | 軒下 | 水銀灯 | E26 | 100 | 0 | 0 | 0 | 昼白色 | 34 | ランプ交換 | - | - | - |  | AQ
40 | 赤坂聖苑 | 休憩室 | Hf32形蛍光灯 | G13 | 32 | 0 | 0 | 240 | 昼白色 | 4 | ランプ交換 | - | - | - |  | D
40 | 赤坂聖苑 | 休憩室(WC) | FDL27 | GX10q | 27 | 8 | 30 | 240 | 電球色 | 1 | 器具交換 | - | - | - | DLΦ150 | BI
40 | 赤坂聖苑 | 休憩室(屋外) | 20形蛍光灯 | G13 | 20 | 8 | 30 | 240 | 昼白色 | 1 | ランプ交換 | - | - | - |  | B
40 | 赤坂聖苑 | 電気室 | 40形蛍光灯 | G13 | 40 | 4 | 22 | 240 | 昼白色 | 6 | ランプ交換 | - | - | - |  | C
40 | 赤坂聖苑 | 発電室 | 40形蛍光灯 | G13 | 40 | 0 | 0 | 0 | 昼白色 | 2 | ランプ交換 | - | - | - |  | C
40 | 赤坂聖苑 | 残灰処理室 | 40形蛍光灯 | G13 | 40 | 8 | 30 | 240 | 昼白色 | 1 | ランプ交換 | - | - | - |  | C
40 | 赤坂聖苑 | 残灰処理室 | 40形蛍光灯 | G13 | 40 | 8 | 30 | 240 | 昼白色 | 4 | ランプ交換 | - | - | - |  | C
40 | 赤坂聖苑 | 収骨室① | FPL55 | GX10q | 55 | 2 | 25 | 50 | 昼白色 | 28 | ランプ交換 | - | - | - |  | H
40 | 赤坂聖苑 | 収骨室② | FPL55 | GX10q | 55 | 2 | 25 | 50 | 昼白色 | 28 | ランプ交換 | - | - | - |  | H
40 | 赤坂聖苑 | ホール① | MF100+HICA140 | E26 | 270 | 8 | 30 | 240 | 昼白色 | 3 | ランプ交換 | - | - | - |  | AR
40 | 赤坂聖苑 | ホール① | クリプトン | E17 | 40 | 8 | 30 | 240 | 昼白色 | 4 | ランプ交換 | - | - | - |  | AD
40 | 赤坂聖苑 | ホール① | FDL27 | GX10q | 27 | 8 | 30 | 240 | 電球色 | 11 | ランプ交換 | - | - | - |  | P
40 | 赤坂聖苑 | ホール① | エコ球 | E26 | 26 | 8 | 30 | 240 | 昼白色 | 9 | ランプ交換 | - | - | - |  | AF
40 | 赤坂聖苑 | 風除室 | MF100+HICA140 | E26 | 270 | 5.5 | 28 | 240 | 昼白色 | 4 | ランプ交換 | - | - | - |  | AR
40 | 赤坂聖苑 | 収骨ホール | 40形蛍光灯 | G13 | 40 | 2 | 25 | 50 | 昼白色 | 8 | ランプ交換 | - | - | - |  | C
40 | 赤坂聖苑 | 洗面コーナー | 40形蛍光灯 | G13 | 40 | 8 | 30 | 240 | 昼白色 | 2 | ランプ交換 | - | - | - |  | C
40 | 赤坂聖苑 | 前室 | 40形蛍光灯 | G13 | 40 | 8 | 30 | 240 | 昼白色 | 2 | ランプ交換 | - | - | - |  | C
40 | 赤坂聖苑 | 前室 | 20形蛍光灯 | G13 | 20 | 8 | 30 | 240 | 昼白色 | 1 | ランプ交換 | - | - | - |  | B
40 | 赤坂聖苑 | 外部倉庫 | 20形蛍光灯 | G13 | 20 | 8 | 30 | 240 | 昼白色 | 1 | ランプ交換 | - | - | - |  | B
40 | 赤坂聖苑 | 廊下 | 40形蛍光灯 | G13 | 40 | 4 | 22 | 25 | 昼白色 | 17 | ランプ交換 | - | - | - |  | C
40 | 赤坂聖苑 | 廊下 | FDL27 | GX10q | 27 | 4 | 22 | 25 | 電球色 | 4 | 器具交換 | - | - | - | DLφ150 | BI
40 | 赤坂聖苑 | ホール① | ハロゲン | E11 | 85 | 8 | 30 | 240 | 電球色 | 9 | ランプ交換 | - | - | - |  | AB
40 | 赤坂聖苑 | WC | 40形蛍光灯 | G13 | 40 | 0 | 0 | 240 | 昼白色 | 17 | ランプ交換 | - | - | - |  | C
40 | 赤坂聖苑 | WC | 20形蛍光灯 | G13 | 20 | 0 | 0 | 240 | 昼白色 | 1 | ランプ交換 | - | - | - |  | B
40 | 赤坂聖苑 | ホール② | エコ球 | E26 | 15 | 8 | 30 | 240 | 昼白色 | 8 | ランプ交換 | - | - | - |  | AF
40 | 赤坂聖苑 | ホール② | ハロゲン | E11 | 60 | 8 | 30 | 240 | 電球色 | 3 | ランプ交換 | - | - | - |  | AB
40 | 赤坂聖苑 | TELコーナー | ハロゲン | E11 | 60 | 8 | 30 | 240 | 電球色 | 2 | ランプ交換 | - | - | - |  | AB
40 | 赤坂聖苑 | TELコーナー | ハロゲン | E11 | 60 | 8 | 30 | 240 | 電球色 | 2 | ランプ交換 | - | - | - |  | AB
40 | 赤坂聖苑 | 喫茶コーナー | FDL27 | GX10q | 27 | 8 | 30 | 240 | 電球色 | 10 | 器具交換 | - | - | - | DLφ150 | BI
40 | 赤坂聖苑 | 空調機械室 | 40形蛍光灯 | G13 | 40 | 0 | 0 | 0 | 昼白色 | 2 | ランプ交換 | - | - | - |  | C
40 | 赤坂聖苑 | 倉庫 | 40形蛍光灯 | G13 | 40 | 0 | 0 | 0 | 昼白色 | 2 | ランプ交換 | - | - | - |  | C
40 | 赤坂聖苑 | 和室① | 40形蛍光灯 | G13 | 40 | 3 | 10 | 30 | 昼白色 | 1 | ランプ交換 | - | - | - |  | C
40 | 赤坂聖苑 | 和室① | 40形蛍光灯 | G13 | 40 | 3 | 10 | 30 | 昼白色 | 16 | ランプ交換 | - | - | - |  | C
40 | 赤坂聖苑 | 和室① | ハロゲン | E11 | 60 | 3 | 10 | 30 | 電球色 | 1 | ランプ交換 | - | - | - |  | AB
40 | 赤坂聖苑 | 和室② | 40形蛍光灯 | G13 | 40 | 3 | 10 | 30 | 昼白色 | 1 | ランプ交換 | - | - | - |  | C
40 | 赤坂聖苑 | 和室② | 40形蛍光灯 | G13 | 40 | 3 | 10 | 30 | 昼白色 | 16 | ランプ交換 | - | - | - |  | C
40 | 赤坂聖苑 | 和室② | ハロゲン | E11 | 60 | 3 | 10 | 30 | 電球色 | 1 | ランプ交換 | - | - | - |  | AB
40 | 赤坂聖苑 | 和室③ | 40形蛍光灯 | G13 | 40 | 3 | 10 | 30 | 昼白色 | 1 | ランプ交換 | - | - | - |  | C
40 | 赤坂聖苑 | 和室③ | 40形蛍光灯 | G13 | 40 | 3 | 10 | 30 | 昼白色 | 16 | ランプ交換 | - | - | - |  | C
40 | 赤坂聖苑 | 和室③ | ハロゲン | E11 | 60 | 3 | 10 | 30 | 電球色 | 1 | ランプ交換 | - | - | - |  | AB
40 | 赤坂聖苑 | 和室④ | 40形蛍光灯 | G13 | 40 | 3 | 10 | 30 | 昼白色 | 1 | ランプ交換 | - | - | - |  | C
40 | 赤坂聖苑 | 和室④ | 40形蛍光灯 | G13 | 40 | 3 | 10 | 30 | 昼白色 | 16 | ランプ交換 | - | - | - |  | C
40 | 赤坂聖苑 | 和室④ | ハロゲン | E11 | 60 | 3 | 10 | 30 | 電球色 | 1 | ランプ交換 | - | - | - |  | AB
40 | 赤坂聖苑 | 待合ホール | クリプトン | E17 | 40 | 8 | 30 | 240 | 電球色 | 67 | ランプ交換 | - | - | - |  | AC
40 | 赤坂聖苑 | 待合ホール | FDL27 | GX10q | 27 | 8 | 30 | 240 | 電球色 | 3 | 器具交換 | - | - | - | DLφ150/足場 | BI
40 | 赤坂聖苑 | 機械室(2) | 40形蛍光灯 | G13 | 40 | 8 | 30 | 240 | 昼白色 | 18 | ランプ交換 | - | - | - |  | C
40 | 赤坂聖苑 | 機械室(2) | 40形蛍光灯 | G13 | 40 | 8 | 30 | 240 | 昼白色 | 1 | ランプ交換 | - | - | - |  | C
40 | 赤坂聖苑 | 車庫2Ｆ | 40形蛍光灯 | G13 | 40 | 0 | 0 | 0 | 昼白色 | 1 | ランプ交換 | - | - | - |  | C
40 | 赤坂聖苑 | 炉前ホール | 両口ハロゲン | 0 | 100 | 8 | 30 | 240 | 昼白色 | 12 | 器具交換 | - | - | - | ブラケット/特殊 | BK
41 | 丸岡駅舎交流施設 | 軒下 | 20形蛍光灯 | G13 | 20 | 0 | 0 | 600 | 昼白色 | 4 | ランプ交換 | - | - | - |  | B
41 | 丸岡駅舎交流施設 | 軒下 | 40形蛍光灯 | G13 | 40 | 0 | 0 | 600 | 昼白色 | 6 | ランプ交換 | - | - | - |  | C
41 | 丸岡駅舎交流施設 | 改札口 | Hf32形蛍光灯 | G13 | 32 | 12 | 30 | 360 | 昼白色 | 2 | ランプ交換 | - | - | - | W230 逆富士 | D
41 | 丸岡駅舎交流施設 | 改札口 | シリカ | E26 | 0 | 12 | 30 | 360 | 昼白色 | 4 | ランプ交換 | - | - | - |  | AF
41 | 丸岡駅舎交流施設 | 窓口 | 20形蛍光灯 | G13 | 20 | 0 | 0 | 0 | 昼白色 | 1 | ランプ交換 | - | - | - | D60 | B
41 | 丸岡駅舎交流施設 | 窓口内 | Hf32形蛍光灯 | G13 | 32 | 0 | 0 | 0 | 昼白色 | 2 | ランプ交換 | - | - | - | W120 笠付 | D
41 | 丸岡駅舎交流施設 | 窓口内 | 40形蛍光灯 | G13 | 40 | 0 | 0 | 0 | 昼白色 | 2 | ランプ交換 | - | - | - | W120 逆富士 | C
41 | 丸岡駅舎交流施設 | 窓口内 | 40形蛍光灯 | G13 | 40 | 0 | 0 | 0 | 昼白色 | 1 | ランプ交換 | - | - | - | W60 笠付→逆富士変更 | C
41 | 丸岡駅舎交流施設 | 窓口内 | 20形蛍光灯 | G13 | 20 | 0 | 0 | 0 | 昼白色 | 1 | ランプ交換 | - | - | - | W60 反笠→トラフ変更 | B
41 | 丸岡駅舎交流施設 | 交流場 | Hf32形蛍光灯 | G13 | 32 | 12 | 30 | 360 | 昼白色 | 12 | ランプ交換 | - | - | - | W160 逆富士 | D
41 | 丸岡駅舎交流施設 | 交流場 | ネオハロゲン | E11 | 75 | 12 | 30 | 360 | 昼白色 | 7 | ランプ交換 | - | - | - | レール白 | AB
41 | 丸岡駅舎交流施設 | 交流場 | FHT32 | GX24q | 32 | 12 | 30 | 360 | 昼白色 | 3 | 器具交換 | - | - | - | 150φ 白ぶち | BJ
41 | 丸岡駅舎交流施設 | 倉庫 | Hf32形蛍光灯 | G13 | 32 | 0 | 0 | 0 | 昼白色 | 1 | ランプ交換 | - | - | - | W60 トラフ | D
42 | 三国港駅 | 待機室前 | エコ球 | E26 | 15 | 10.5 | 30 | 315 | 電球色 | 3 | ランプ交換 | - | - | - | ブラケット | AG
42 | 三国港駅 | 待機室 | シリカ | E26 | 0 | 10.5 | 30 | 315 | 電球色 | 8 | ランプ交換 | - | - | - |  | AG
42 | 三国港駅 | WC横倉庫 | 20形蛍光灯 | G13 | 20 | 10.5 | 30 | 315 | 昼白色 | 1 | ランプ交換 | - | - | - |  | B
42 | 三国港駅 | 車掌室 | 40形蛍光灯 | G13 | 40 | 0 | 0 | 0 | 昼白色 | 6 | ランプ交換 | - | - | - |  | C
42 | 三国港駅 | 車掌室 | 40形蛍光灯 | G13 | 40 | 0 | 0 | 0 | 昼白色 | 1 | ランプ交換 | - | - | - |  | C
42 | 三国港駅 | WC前（屋外） | エコ球 | E26 | 15 | 10.5 | 30 | 315 | 電球色 | 1 | ランプ交換 | - | - | - | ブラケット | AG
42 | 三国港駅 | 屋外ポール灯 | FHT32 | GX24q | 32 | 10.5 | 30 | 315 | 昼白色 | 3 | ランプ交換 | - | - | - |  | AU
43 | えちぜん鉄道下兵庫駅施設 | 駐輪場 | Hf32形蛍光灯 | G13 | 32 | 13 | 30 | 360 | 昼白色 | 2 | ランプ交換 | - | - | - |  | D
43 | えちぜん鉄道下兵庫駅施設 | 駐輪場 | 20形蛍光灯 | G13 | 20 | 13 | 30 | 360 | 昼白色 | 1 | ランプ交換 | - | - | - |  | B
43 | えちぜん鉄道下兵庫駅施設 | 待合室 | 20形蛍光灯 | G13 | 20 | 12 | 30 | 360 | 昼白色 | 1 | ランプ交換 | - | - | - |  | B
43 | えちぜん鉄道下兵庫駅施設 | プラットホーム | 水銀灯 | E39 | 200 | 12 | 30 | 360 | 昼白色 | 1 | 器具交換 | - | - | - | 投光器 | BL
44 | ゆりの里公園 | 和室研究室(室内) | FML36 | GX10q | 36 | 0 | 0 | 0 | 電球色 | 40 | 器具交換 | - | - | - | 〈E〉NNF3260 2×20台 | BJ
44 | ゆりの里公園 | 生産技術研究室(室内) | FPL36 | GX10q | 36 | 0 | 0 | 0 | 昼白色 | 24 | ランプ交換 | - | - | - | 〈D〉NF34616P ENH 4×6台 | F
44 | ゆりの里公園 | パソコン研修室(室内) | FPL36 | GX10q | 36 | 0 | 0 | 0 | 昼白色 | 24 | ランプ交換 | - | - | - | 〈D〉NF34616P ENH 4×6台 | F
44 | ゆりの里公園 | 農事研修室(室内) | FPL36 | GX10q | 36 | 0 | 0 | 0 | 昼白色 | 36 | ランプ交換 | - | - | - | 〈C〉NF33161 ENH 3×12台 | F
44 | ゆりの里公園 | 事務所(室内) | FPL36 | GX10q | 36 | 12 | 30 | 360 | 昼白色 | 24 | ランプ交換 | - | - | - | 〈C〉NF33161 ENH 3×12台 | F
44 | ゆりの里公園 | 倉庫(室内) | Hf32形蛍光灯 | G13 | 32 | 0 | 0 | 0 | 昼白色 | 2 | ランプ交換 | - | - | - |  | D
44 | ゆりの里公園 | 梯子室(室内) | Hf32形蛍光灯 | G13 | 32 | 0 | 0 | 0 | 昼白色 | 2 | ランプ交換 | - | - | - |  | D
44 | ゆりの里公園 | 給湯室(室内) | FDL27 | GX10q | 27 | 0 | 0 | 0 | 昼白色 | 1 | 器具交換 | - | - | - | FDL27×1台 150Φ | BI
44 | ゆりの里公園 | 中央上(水銀灯） | 水銀灯 | E39 | 1000 | 0 | 0 | 0 | 昼白色 | 12 | 器具交換 | - | - | - | 〈K〉YA56696 12台 | BO
44 | ゆりの里公園 | 男子トイレ(室内) | FDL27 | GX10q | 27 | 0 | 0 | 0 | 昼白色 | 8 | 器具交換 | - | - | - | FDL27×8台 150Φ | BI
44 | ゆりの里公園 | 男子トイレ(室内) | Hf32形蛍光灯 | G13 | 32 | 0 | 0 | 0 | 昼白色 | 2 | ランプ交換 | - | - | - |  | D
44 | ゆりの里公園 | 女子トイレ(室内) | FDL27 | GX10q | 27 | 0 | 0 | 0 | 昼白色 | 8 | 器具交換 | - | - | - | FDL27×8台 150Φ | BI
44 | ゆりの里公園 | 女子トイレ(室内) | Hf32形蛍光灯 | G13 | 32 | 0 | 0 | 0 | 昼白色 | 2 | ランプ交換 | - | - | - |  | D
44 | ゆりの里公園 | 共用トイレ(室内) | FDL27 | GX10q | 27 | 0 | 0 | 0 | 昼白色 | 1 | 器具交換 | - | - | - | FDL27×1台 150Φ | BI
44 | ゆりの里公園 | 正面入口(室内) | FDL27 | GX10q | 27 | 12 | 30 | 360 | 昼白色 | 2 | 器具交換 | - | - | - | FDL27×2台 150Φ | BI
44 | ゆりの里公園 | 北入口(室内) | FDL27 | GX10q | 27 | 12 | 30 | 360 | 昼白色 | 4 | 器具交換 | - | - | - | FDL27×4台 150Φ | BI
44 | ゆりの里公園 | 花売り場(ハウス） | Hf32形蛍光灯 | G13 | 32 | 0 | 0 | 0 | 昼白色 | 6 | 器具交換 | - | - | - | 天高5M 投光器変更 | BK
44 | ゆりの里公園 | ハウス(奥） | Hf32形蛍光灯 | G13 | 32 | 8 | 30 | 240 | 昼白色 | 6 | 器具交換 | - | - | - | 天高4M 投光器変更 | BK
44 | ゆりの里公園 | 格納庫(入口） | 20形蛍光灯 | G13 | 20 | 8 | 30 | 240 | 昼白色 | 3 | ランプ交換 | - | - | - |  | B
44 | ゆりの里公園 | 格納庫（トイレ） | シリカ | E26 | 20 | 8 | 30 | 240 | 電球色 | 1 | ランプ交換 | - | - | - |  | AG
44 | ゆりの里公園 | 格納庫（休憩場手前） | Hf32形蛍光灯 | G13 | 32 | 8 | 30 | 240 | 昼白色 | 4 | ランプ交換 | - | - | - |  | D
44 | ゆりの里公園 | 格納庫（休憩場手前） | 20形蛍光灯 | G13 | 20 | 8 | 30 | 240 | 昼白色 | 1 | ランプ交換 | - | - | - |  | B
44 | ゆりの里公園 | 格納庫(休憩場奥） | 20形蛍光灯 | G13 | 20 | 8 | 30 | 240 | 昼白色 | 5 | ランプ交換 | - | - | - |  | B
44 | ゆりの里公園 | 格納庫 | Hf32形蛍光灯 | G13 | 32 | 0 | 0 | 0 | 昼白色 | 40 | ランプ交換 | - | - | - |  | D
44 | ゆりの里公園 | 作業場 | Hf32形蛍光灯 | G13 | 32 | 0 | 0 | 0 | 昼白色 | 3 | 器具交換 | - | - | - | 天高5M 投光器変更 | BK
44 | ゆりの里公園 | 男子トイレ(駐車場付近） | FPL18 | GX10q | 18 | 0 | 0 | 0 | 昼白色 | 2 | ランプ交換 | - | - | - | FPL18×2台（カバー付き） | J
44 | ゆりの里公園 | 男子トイレ(駐車場付近） | クリプトン | E17 | 36 | 0 | 0 | 0 | 電球色 | 3 | ランプ交換 | - | - | - |  | AC
44 | ゆりの里公園 | 女子トイレ(駐車場付近） | FPL18 | GX10q | 18 | 0 | 0 | 0 | 昼白色 | 2 | ランプ交換 | - | - | - | FPL18×2台（カバー付き） | J
44 | ゆりの里公園 | 女子トイレ(駐車場付近） | クリプトン | E17 | 36 | 0 | 0 | 0 | 電球色 | 3 | ランプ交換 | - | - | - |  | AC
44 | ゆりの里公園 | 男子トイレ(公園内） | 10形蛍光灯 | G13 | 10 | 0 | 0 | 0 | 昼白色 | 2 | ランプ交換 | - | - | - |  | AO
44 | ゆりの里公園 | 女子トイレ(公園内） | 10形蛍光灯 | G13 | 10 | 0 | 0 | 0 | 昼白色 | 2 | ランプ交換 | - | - | - |  | AO
44 | ゆりの里公園 | 外灯（外回り） | 水銀灯 | E39 | 250 | 8 | 30 | 120 | 昼白色 | 9 | ランプ交換 | - | 〇 | ５M | H654B(相当品） MF250w×9台 | AR
44 | ゆりの里公園 | 外灯(駐車場） | 水銀灯 | E39 | 250 | 8 | 30 | 120 | 昼白色 | 3 | ランプ交換 | - | 〇 | ５M | (相当品） MF250w×3台 | AR
44 | ゆりの里公園 | トイレ(駐車場付近） | ネオハロゲン | E11 | 100 | 0 | 0 | 0 | 電球色 | 2 | 器具交換 | - | - | - | スポットライト 防水 | BK
44 | ゆりの里公園 | 共通トイレ（駐車場付近） | クリプトン | E17 | 36 | 0 | 0 | 0 | 電球色 | 2 | ランプ交換 | - | - | - |  | AC
45 | 坂井地域交流センター いねす | 事務所 | 40形蛍光灯 | G13 | 40 | 8 | 26 | 260 | 昼白色 | 18 | ランプ交換 | - | - | - |  | C
45 | 坂井地域交流センター いねす | 事務所 | FHT24 | GX24q | 24 | 8 | 26 | 26 | 昼白色 | 3 | 器具交換 | - | - | - | φ150 | BJ
45 | 坂井地域交流センター いねす | 更衣室（事務所） | Hf32形蛍光灯 | G13 | 32 | 1 | 26 | 26 | 昼白色 | 1 | ランプ交換 | - | - | - |  | D
45 | 坂井地域交流センター いねす | 倉庫3（事務所） | 40形蛍光灯 | G13 | 40 | 1 | 26 | 26 | 昼白色 | 1 | ランプ交換 | - | - | - |  | C
45 | 坂井地域交流センター いねす | 倉庫3（事務所） | Hf32形蛍光灯 | G13 | 32 | 1 | 26 | 26 | 昼白色 | 1 | ランプ交換 | - | - | - |  | D
45 | 坂井地域交流センター いねす | 洗面（事務所） | 10形蛍光灯 | G13 | 10 | 1 | 26 | 26 | 昼白色 | 1 | ランプ交換 | - | - | - |  | AO
45 | 坂井地域交流センター いねす | ライブラリー | Hf32形蛍光灯 | G13 | 32 | 3 | 26 | 78 | 昼白色 | 20 | ランプ交換 | - | - | - |  | D
45 | 坂井地域交流センター いねす | 体験教室A | Hf32形蛍光灯 | G13 | 32 | 3 | 26 | 78 | 昼白色 | 24 | ランプ交換 | - | - | - |  | D
45 | 坂井地域交流センター いねす | 洗面（体験教室A） | FPL18 | GX10q | 18 | 3 | 26 | 78 | 昼白色 | 1 | ランプ交換 | - | - | - |  | J
45 | 坂井地域交流センター いねす | 事務所前廊下 | FHT24 | GX24q | 24 | 3 | 26 | 78 | 昼白色 | 9 | 器具交換 | - | - | - | φ150 | BJ
45 | 坂井地域交流センター いねす | 男子トイレ | FDL18 | GX10q | 18 | 2 | 30 | 260 | 昼白色 | 4 | 器具交換 | - | - | - | φ150 | BI
45 | 坂井地域交流センター いねす | 男子トイレ | 40形蛍光灯 | G13 | 40 | 2 | 30 | 260 | 昼白色 | 1 | ランプ交換 | - | - | - |  | C
45 | 坂井地域交流センター いねす | 障碍者用トイレ | FDL18 | GX10q | 18 | 1 | 26 | 26 | 昼白色 | 1 | 器具交換 | - | - | - | φ150 | BI
45 | 坂井地域交流センター いねす | 障碍者用トイレ | 20形蛍光灯 | G13 | 20 | 1 | 26 | 26 | 昼白色 | 1 | ランプ交換 | - | - | - |  | B
45 | 坂井地域交流センター いねす | 女子トイレ | FDL18 | GX10q | 18 | 2 | 30 | 260 | 昼白色 | 5 | 器具交換 | - | - | - | φ150 | BI
45 | 坂井地域交流センター いねす | 女子トイレ | 40形蛍光灯 | G13 | 40 | 2 | 30 | 260 | 昼白色 | 1 | ランプ交換 | - | - | - |  | C
45 | 坂井地域交流センター いねす | 倉庫 | Hf32形蛍光灯 | G13 | 32 | 0 | 0 | 130 | 昼白色 | 3 | ランプ交換 | - | - | - |  | D
45 | 坂井地域交流センター いねす | ホワイエ（ホール側廊下） | FHT24 | GX24q | 24 | 5 | 26 | 130 | 昼白色 | 14 | 器具交換 | - | - | - |  | BJ
45 | 坂井地域交流センター いねす | 空調機械室 | Hf32形蛍光灯 | G13 | 32 | 0 | 0 | 26 | 昼白色 | 2 | ランプ交換 | - | - | - |  | D
45 | 坂井地域交流センター いねす | 情報ロビー | ビーム | E26 | 150 | 3 | 26 | 78 | 電球色 | 8 | ランプ交換 | - | - | - |  | AN
45 | 坂井地域交流センター いねす | 情報ロビー | 両口ハロゲン | E26 | 100 | 3 | 26 | 78 | 電球色 | 4 | 器具交換 | - | - | - |  | BK
45 | 坂井地域交流センター いねす | 展示室 | ビーム | E26 | 150 | 3 | 26 | 78 | 電球色 | 28 | ランプ交換 | - | - | - |  | AN
45 | 坂井地域交流センター いねす | 屋外回廊 | クリプトン | E17 | 36 | 4 | 26 | 104 | 電球色 | 13 | ランプ交換 | - | - | - |  | AC
45 | 坂井地域交流センター いねす | 屋外回廊 | ビーム | E26 | 120 | 4 | 26 | 104 | 電球色 | 1 | ランプ交換 | - | - | - |  | AN
45 | 坂井地域交流センター いねす | 屋外回廊 | ビーム | E26 | 100 | 4 | 26 | 104 | 電球色 | 1 | ランプ交換 | - | - | - |  | AN
45 | 坂井地域交流センター いねす | 屋外回廊 | ビーム | E26 | 80 | 4 | 26 | 104 | 電球色 | 1 | ランプ交換 | - | - | - |  | AN
45 | 坂井地域交流センター いねす | 屋外回廊 | 投光器 |  | 100 | 4 | 26 | 104 | 電球色 | 1 | 器具交換 | - | - | - |  | BK
45 | 坂井地域交流センター いねす | 屋外灯 | 水銀灯 | E26 | 100 | 4 | 26 | 104 | 昼白色 | 13 | ランプ交換 | - | 〇 | ４M |  | AQ
45 | 坂井地域交流センター いねす | 屋外灯 | FPL13 | GX10q | 13 | 4 | 26 | 104 | 電球色 | 1 | 器具交換 | - | 〇 | ４M |  | BJ
45 | 坂井地域交流センター いねす | 展示（屋外） | ミニハロゲン | E26 | 130 | 4 | 26 | 104 | 電球色 | 4 | ランプ交換 | - | - | - |  | AN
45 | 坂井地域交流センター いねす | 精米室（直売所） | 40形蛍光灯 | G13 | 40 | 10 | 26 | 260 | 昼白色 | 2 | ランプ交換 | - | - | - |  | C
45 | 坂井地域交流センター いねす | 作業室（直売所） | 40形蛍光灯 | G13 | 40 | 10 | 26 | 260 | 昼白色 | 6 | ランプ交換 | - | - | - |  | C
45 | 坂井地域交流センター いねす | 厨房（直売所） | 40形蛍光灯 | G13 | 40 | 10 | 26 | 260 | 昼白色 | 2 | ランプ交換 | - | - | - |  | C
45 | 坂井地域交流センター いねす | 客席（けやき） | Hf32形蛍光灯 | G13 | 32 | 13 | 26 | 338 | 昼白色 | 16 | ランプ交換 | - | - | - |  | D
45 | 坂井地域交流センター いねす | 客席（けやき） | ハロゲン | E11 | 65 | 13 | 26 | 338 | 電球色 | 2 | ランプ交換 | - | - | - |  | AB
45 | 坂井地域交流センター いねす | 客席（けやき） | ハロゲン | E11 | 65 | 13 | 26 | 338 | 電球色 | 1 | ランプ交換 | - | - | - |  | AB
45 | 坂井地域交流センター いねす | 客席（けやき） | ミニハロゲン | E26 | 250 | 13 | 26 | 338 | 電球色 | 12 | ランプ交換 | - | - | - |  | AN
45 | 坂井地域交流センター いねす | 倉庫2（けやき） | Hf32形蛍光灯 | G13 | 32 | 1 | 26 | 26 | 昼白色 | 2 | ランプ交換 | - | - | - |  | D
45 | 坂井地域交流センター いねす | 洗面（けやき） | 20形蛍光灯 | G13 | 20 | 13 | 26 | 338 | 昼白色 | 1 | ランプ交換 | - | - | - |  | B
45 | 坂井地域交流センター いねす | 洗面（けやき） | FDL18 | GX10q | 18 | 13 | 26 | 338 | 昼白色 | 1 | 器具交換 | - | - | - | φ150 | BI
45 | 坂井地域交流センター いねす | トイレ（けやき） | FDL18 | GX10q | 18 | 1 | 26 | 26 | 昼白色 | 1 | 器具交換 | - | - | - | φ150 | BI
45 | 坂井地域交流センター いねす | 厨房（けやき） | Hf32形蛍光灯 | G13 | 32 | 13 | 26 | 338 | 昼白色 | 18 | ランプ交換 | - | - | - |  | D
45 | 坂井地域交流センター いねす | みそ工房 | Hf32形蛍光灯 | G13 | 32 | 1 | 26 | 26 | 昼白色 | 18 | ランプ交換 | - | - | - |  | D
45 | 坂井地域交流センター いねす | 倉庫（みそ工房） | Hf32形蛍光灯 | G13 | 32 | 1 | 26 | 26 | 昼白色 | 4 | ランプ交換 | - | - | - |  | D
45 | 坂井地域交流センター いねす | 洗面（みそ工房） | FPL18 | GX10q | 18 | 1 | 26 | 26 | 昼白色 | 1 | ランプ交換 | - | - | - |  | J
45 | 坂井地域交流センター いねす | 前室（みそ工房） | 20形蛍光灯 | G13 | 20 | 1 | 26 | 26 | 昼白色 | 1 | ランプ交換 | - | - | - |  | B
45 | 坂井地域交流センター いねす | 廊下1 | 20形蛍光灯 | G13 | 20 | 5 | 26 | 130 | 昼白色 | 5 | ランプ交換 | - | - | - |  | B
45 | 坂井地域交流センター いねす | 物入れ | 20形蛍光灯 | G13 | 20 | 1 | 26 | 26 | 昼白色 | 1 | ランプ交換 | - | - | - |  | B
45 | 坂井地域交流センター いねす | 職員トイレ | FDL18 | GX10q | 18 | 1 | 26 | 26 | 昼白色 | 1 | 器具交換 | - | - | - | φ150 | BI
45 | 坂井地域交流センター いねす | 職員トイレ | FDL18 | GX10q | 18 | 1 | 26 | 26 | 昼白色 | 1 | 器具交換 | - | - | - | φ150 | BI
45 | 坂井地域交流センター いねす | 休憩室 | 20形蛍光灯 | G13 | 20 | 0 | 0 | 26 | 昼白色 | 3 | ランプ交換 | - | - | - |  | B
45 | 坂井地域交流センター いねす | とうふ工房 | Hf32形蛍光灯 | G13 | 32 | 8 | 26 | 208 | 昼白色 | 14 | ランプ交換 | - | - | - |  | D
45 | 坂井地域交流センター いねす | 洗面（とうふ工房） | FPL18 | GX10q | 18 | 8 | 26 | 208 | 昼白色 | 1 | ランプ交換 | - | - | - |  | J
45 | 坂井地域交流センター いねす | ボイラー室（とうふ工房） | 40形蛍光灯 | G13 | 40 | 8 | 26 | 208 | 昼白色 | 1 | ランプ交換 | - | - | - |  | C
45 | 坂井地域交流センター いねす | 展示(屋外) | 投光器 |  | 100 | 4 | 26 | 104 | 電球色 | 4 | 器具交換 | - | - | - |  | BK
45 | 坂井地域交流センター いねす | 駐車場 | 水銀灯 | E26 | 150 | 6.5 | 20 | 104 | 昼白色 | 7 | ランプ交換 | - | 〇 | ４．５M |  | AQ
46 | 三国湊町家館 | フロア | シリカ | E26 | 40 | 8 | 26 | 208 | 昼白色 | 3 | ランプ交換 | - | - | - |  | AF
46 | 三国湊町家館 | フロア | クリプトン | E17 | 40 | 8 | 26 | 208 | 昼白色 | 3 | ランプ交換 | - | - | - |  | AD
46 | 三国湊町家館 | フロア(ショーケース内) | スリムライン(FSL64） | FaX6 | 36 | 8 | 26 | 208 | 昼光色 | 8 | ランプ交換 | - | - | - |  | AT
46 | 三国湊町家館 | 事務所 | Hf32形蛍光灯 | G13 | 32 | 8 | 26 | 208 | 昼白色 | 2 | ランプ交換 | - | - | - |  | D
46 | 三国湊町家館 | 事務所 | スリムライン(FHC34） | FaX6 | 34 | 8 | 26 | 208 | 昼白色 | 1 | 器具交換 | - | - | - |  | BD
46 | 三国湊町家館 | 事務所 | スリムライン(FHC20） | FaX6 | 20 | 8 | 26 | 78 | 昼白色 | 1 | 器具交換 | - | - | - |  | BD
46 | 三国湊町家館 | 湯沸室洗面上 | 20形蛍光灯 | G13 | 20 | 3 | 26 | 78 | 昼白色 | 1 | ランプ交換 | - | - | - |  | B
46 | 三国湊町家館 | 倉庫左 | 40形蛍光灯 | G13 | 40 | 3 | 26 | 78 | 昼白色 | 1 | ランプ交換 | - | - | - |  | C
46 | 三国湊町家館 | 廊下 | FML13 | GX10q | 13 | 4 | 22 | 78 | 電球色 | 3 | ランプ交換 | - | - | - |  | AX
46 | 三国湊町家館 | 和室 | 30形サークライン（3灯式） | G10q | 90 | 5 | 22 | 78 | 昼白色～電球色 | 4 | 器具交換 | - | - | - |  | BH
46 | 三国湊町家館 | 屋外 | クリプトン | E17 | 40 | 4 | 22 | 130 | 昼白色 | 1 | ランプ交換 | - | - | - |  | AD
47 | 旧岸名家 | 事務所 | 20形蛍光灯 | G13 | 20 | 8 | 26 | 208 | 昼白色 | 1 | ランプ交換 | - | - | - |  | B
47 | 旧岸名家 | 倉庫 | 40形蛍光灯 | G13 | 40 | 0 | 0 | 0 | 昼白色 | 6 | ランプ交換 | - | - | - |  | C
48 | 旧森田銀行 | 1F応接室 | ミニレフ | E17 | 40 | 8 | 26 | 208 | 電球色 | 1 | ランプ交換 | - | - | - |  | AC
48 | 旧森田銀行 | 1F応接室 | シリカ | E26 | 90 | 8 | 26 | 208 | 電球色 | 1 | ランプ交換 | - | - | - |  | AI
48 | 旧森田銀行 | 1応接室(電話室) | シリカ | E26 | 90 | 8 | 26 | 208 | 電球色 | 1 | ランプ交換 | - | - | - |  | AI
48 | 旧森田銀行 | 1Fお手洗い前 | FDL18 | GX10q | 18 | 1 | 26 | 26 | 電球色 | 2 | 器具交換 | - | - | - | 150Φ | BI
48 | 旧森田銀行 | 1Fお手洗い | FDL18 | GX10q | 18 | 1 | 26 | 26 | 電球色 | 1 | 器具交換 | - | - | - | 150Φ | BI
48 | 旧森田銀行 | 2F会議室 | シリカ | E26 | 40 | 8 | 26 | 208 | 電球色 | 1 | ランプ交換 | - | - | - |  | AG
48 | 旧森田銀行 | 3F階段上 | ボール | E26 | 60 | 0 | 0 | 0 | 電球色 | 1 | ランプ交換 | - | - | - |  | AL
48 | 旧森田銀行 | 3F階段上 | クリプトン | E17 | 40 | 0 | 0 | 0 | 電球色 | 1 | ランプ交換 | - | - | - |  | AC
48 | 旧森田銀行 | 玄関(屋外) | シリカ | E26 | 90 | 5 | 26 | 130 | 電球色 | 1 | ランプ交換 | - | - | - |  | AJ
49 | 竹田農山村交流センター（ちくちくぼんぼん） | 1階 廊下 | 20形蛍光灯 | G13 | 20 | 10 | 30 | 300 | 昼白色 | 3 | ランプ交換 | - | - | - |  | B
49 | 竹田農山村交流センター（ちくちくぼんぼん） | 2階 廊下 | 20形蛍光灯 | G13 | 20 | 12 | 30 | 300 | 昼白色 | 6 | ランプ交換 | - | - | - |  | B
49 | 竹田農山村交流センター（ちくちくぼんぼん） | 木工室 | 40形蛍光灯 | G13 | 40 | 4 | 22 | 60 | 昼白色 | 8 | ランプ交換 | - | - | - |  | C
49 | 竹田農山村交流センター（ちくちくぼんぼん） | 木工室 黒板灯 | 40形蛍光灯 | G13 | 40 | 2 | 30 | 60 | 昼白色 | 1 | ランプ交換 | - | - | - |  | C
49 | 竹田農山村交流センター（ちくちくぼんぼん） | 2組 | 40形蛍光灯 | G13 | 40 | 2 | 30 | 60 | 昼白色 | 8 | ランプ交換 | - | - | - |  | C
49 | 竹田農山村交流センター（ちくちくぼんぼん） | 2組 黒板灯 | 40形蛍光灯 | G13 | 40 | 2 | 30 | 60 | 昼白色 | 1 | ランプ交換 | - | - | - |  | C
49 | 竹田農山村交流センター（ちくちくぼんぼん） | 3組 | 40形蛍光灯 | G13 | 40 | 2 | 30 | 60 | 昼白色 | 8 | ランプ交換 | - | - | - |  | C
49 | 竹田農山村交流センター（ちくちくぼんぼん） | 3組 黒板灯 | 40形蛍光灯 | G13 | 40 | 2 | 30 | 60 | 昼白色 | 1 | ランプ交換 | - | - | - |  | C
49 | 竹田農山村交流センター（ちくちくぼんぼん） | ヤギ小屋 | Hf32形蛍光灯 | G13 | 32 | 2 | 30 | 60 | 昼白色 | 1 | ランプ交換 | - | - | - |  | D
49 | 竹田農山村交流センター（ちくちくぼんぼん） | 体育館前通路 | 40形蛍光灯 | G13 | 40 | 2 | 30 | 60 | 昼白色 | 1 | ランプ交換 | - | - | - |  | C
49 | 竹田農山村交流センター（ちくちくぼんぼん） | 体育館 トイレ前 | 40形蛍光灯 | G13 | 40 | 2 | 30 | 60 | 昼白色 | 2 | ランプ交換 | - | - | - |  | C
49 | 竹田農山村交流センター（ちくちくぼんぼん） | 男性トイレ | 40形蛍光灯 | G13 | 40 | 0.5 | 30 | 60 | 昼白色 | 1 | ランプ交換 | - | - | - |  | C
49 | 竹田農山村交流センター（ちくちくぼんぼん） | 男性トイレ | 20形蛍光灯 | G13 | 20 | 0.5 | 30 | 60 | 昼白色 | 1 | ランプ交換 | - | - | - |  | B
49 | 竹田農山村交流センター（ちくちくぼんぼん） | 女性トイレ | 40形蛍光灯 | G13 | 40 | 0.5 | 30 | 60 | 昼白色 | 1 | ランプ交換 | - | - | - |  | C
49 | 竹田農山村交流センター（ちくちくぼんぼん） | 女性トイレ | 20形蛍光灯 | G13 | 20 | 0.5 | 30 | 60 | 昼白色 | 1 | ランプ交換 | - | - | - |  | B
49 | 竹田農山村交流センター（ちくちくぼんぼん） | 倉庫1 | 40形蛍光灯 | G13 | 40 | 2 | 30 | 60 | 昼白色 | 1 | ランプ交換 | - | - | - |  | C
49 | 竹田農山村交流センター（ちくちくぼんぼん） | 倉庫１ | 20形蛍光灯 | G13 | 20 | 0 | 0 | 60 | 昼白色 | 1 | ランプ交換 | - | - | - |  | B
49 | 竹田農山村交流センター（ちくちくぼんぼん） | 倉庫2 | 40形蛍光灯 | G13 | 40 | 2 | 30 | 60 | 昼白色 | 1 | ランプ交換 | - | - | - |  | C
49 | 竹田農山村交流センター（ちくちくぼんぼん） | 倉庫2 | 20形蛍光灯 | G13 | 20 | 2 | 30 | 60 | 昼白色 | 1 | ランプ交換 | - | - | - |  | B
49 | 竹田農山村交流センター（ちくちくぼんぼん） | 体育館器具室(1) | 40形蛍光灯 | G13 | 40 | 2 | 30 | 60 | 昼白色 | 1 | ランプ交換 | - | - | - |  | C
49 | 竹田農山村交流センター（ちくちくぼんぼん） | 体育館器具室(1) | 40形蛍光灯 | G13 | 40 | 2 | 30 | 60 | 昼白色 | 1 | ランプ交換 | - | - | - |  | C
49 | 竹田農山村交流センター（ちくちくぼんぼん） | ステージ控室(右) | 40形蛍光灯 | G13 | 40 | 2 | 30 | 60 | 昼白色 | 4 | ランプ交換 | - | - | - |  | C
49 | 竹田農山村交流センター（ちくちくぼんぼん） | ステージ控室(右)2階 | 40形蛍光灯 | G13 | 40 | 2 | 30 | 60 | 昼白色 | 2 | ランプ交換 | - | - | - |  | C
49 | 竹田農山村交流センター（ちくちくぼんぼん） | ステージ上 | 110形蛍光灯 | R17d | 110 | 2 | 30 | 60 | 昼白色 | 16 | ランプ交換 | - | - | - |  | E
49 | 竹田農山村交流センター（ちくちくぼんぼん） | 放送室 | 40形蛍光灯 | G13 | 40 | 2 | 24 | 60 | 昼白色 | 1 | ランプ交換 | - | - | - |  | C
49 | 竹田農山村交流センター（ちくちくぼんぼん） | 放送室 | FDL13 | GX10q | 13 | 2 | 24 | 60 | 電球色 | 1 | 器具交換 | - | - | - | 150Φ | BI
49 | 竹田農山村交流センター（ちくちくぼんぼん） | 放送室前 | 40形蛍光灯 | G13 | 40 | 2 | 30 | 60 | 昼白色 | 2 | ランプ交換 | - | - | - |  | C
49 | 竹田農山村交流センター（ちくちくぼんぼん） | ステージ控室(左) | 40形蛍光灯 | G13 | 40 | 2 | 30 | 60 | 昼白色 | 2 | ランプ交換 | - | - | - |  | C
49 | 竹田農山村交流センター（ちくちくぼんぼん） | 体育館器具室(2) | 40形蛍光灯 | G13 | 40 | 2 | 30 | 60 | 昼白色 | 2 | ランプ交換 | - | - | - |  | C
49 | 竹田農山村交流センター（ちくちくぼんぼん） | 体育館入口外 | FPL27 | GX10q | 27 | 2 | 30 | 60 | 電球色 | 2 | ランプ交換 | - | - | - |  | L
49 | 竹田農山村交流センター（ちくちくぼんぼん） | 体育館入口中 | 20形蛍光灯 | G13 | 20 | 2 | 30 | 60 | 昼白色 | 8 | ランプ交換 | - | - | - |  | B
49 | 竹田農山村交流センター（ちくちくぼんぼん） | ミーティングルーム | 40形蛍光灯 | G13 | 40 | 2 | 24 | 60 | 昼白色 | 2 | ランプ交換 | - | - | - |  | C
49 | 竹田農山村交流センター（ちくちくぼんぼん） | 体育館駐車場側 壁面 | バラストレス水銀灯 | E39 | 250 | 10 | 30 | 300 | 昼白色 | 1 | ランプ交換 | - | - | - |  | AR
49 | 竹田農山村交流センター（ちくちくぼんぼん） | 体育館壁面 | 20形蛍光灯 | G13 | 20 | 10 | 30 | 300 | 昼白色 | 8 | ランプ交換 | - | - | - |  | B
50 | 竹田水車メロディーパーク | 水車小屋 | 40形蛍光灯 | G13 | 40 | 0 | 0 | 0 | 昼白色 | 2 | ランプ交換 | - | - | - |  | C
50 | 竹田水車メロディーパーク | たけだ屋入口 | Hf32形蛍光灯 | G13 | 32 | 0 | 0 | 0 | 昼白色 | 4 | ランプ交換 | - | - | - |  | D
50 | 竹田水車メロディーパーク | たけだ屋店内 | 40形蛍光灯 | G13 | 40 | 9.5 | 26 | 247 | 昼白色 | 14 | ランプ交換 | - | - | - |  | C
50 | 竹田水車メロディーパーク | たけだ屋壁面 | 40形蛍光灯 | G13 | 40 | 9.5 | 26 | 247 | 昼白色 | 1 | ランプ交換 | - | - | - |  | C
50 | 竹田水車メロディーパーク | 店内 | EFD25 | E26 | 25 | 9.5 | 26 | 247 | 電球色 | 12 | ランプ交換 | - | - | - |  | AG
50 | 竹田水車メロディーパーク | 厨房 | Hf32形蛍光灯 | G13 | 32 | 9.5 | 26 | 247 | 昼白色 | 4 | ランプ交換 | - | - | - |  | D
50 | 竹田水車メロディーパーク | トイレ前 | Hf32形蛍光灯 | G13 | 32 | 8.7727 | 22 | 15 | 昼白色 | 2 | ランプ交換 | - | - | - |  | D
50 | 竹田水車メロディーパーク | 多目的トイレ | FHT32 | GX24q | 32 | 0.5 | 30 | 15 | 昼白色 | 2 | 器具交換 | - | - | - | 150Φ | BJ
50 | 竹田水車メロディーパーク | 男性トイレ | 40形蛍光灯 | G13 | 40 | 0.5 | 30 | 15 | 昼白色 | 1 | ランプ交換 | - | - | - |  | C
50 | 竹田水車メロディーパーク | 男性トイレ | EFD25 | E17 | 25 | 0.5 | 30 | 15 | 昼白色 | 2 | ランプ交換 | - | - | - |  | AF
50 | 竹田水車メロディーパーク | 女性トイレ | 40形蛍光灯 | G13 | 40 | 0.5 | 30 | 15 | 昼白色 | 1 | ランプ交換 | - | - | - |  | C
50 | 竹田水車メロディーパーク | 女性トイレ | EFD25 | E17 | 25 | 0.5 | 30 | 15 | 昼白色 | 1 | ランプ交換 | - | - | - |  | AF
50 | 竹田水車メロディーパーク | 女性トイレ | FHT32 | GX24q | 32 | 0.5 | 30 | 15 | 昼白色 | 2 | 器具交換 | - | - | - | 150Φ | BJ
50 | 竹田水車メロディーパーク | 屋外駐車場 | メタルハライドランプ | E26 | 150 | 4 | 30 | 120 | 昼白色 | 4 | ランプ交換 | - | 〇 | ４M |  | AQ
51 | たけくらべ広場 | 駐車場 | バラストレス水銀灯 | E39 | 300 | 6.5 | 20 | 130 | 昼光色 | 1 | ランプ交換 | - | 〇 | ４．５M | 天高 4.5m | AR
51 | たけくらべ広場 | 駐車場 | バラストレス水銀灯 | E39 | 300 | 6.5 | 20 | 130 | 昼光色 | 1 | ランプ交換 | - | 〇 | ４．５M | 天高 4.5m | AR
51 | たけくらべ広場 | 駐車場 | 水銀灯 | E26 | 100 | 6.5 | 20 | 130 | 昼白色 | 1 | ランプ交換 | - | 〇 | ４．５M | 天高 4.5m | AQ
51 | たけくらべ広場 | 管理棟前女性WC | 40形蛍光灯 | G13 | 40 | 6.5 | 20 | 130 | 昼白色 | 2 | ランプ交換 | - | - | - |  | C
51 | たけくらべ広場 | 管理棟前女性WC | 20形蛍光灯 | G13 | 20 | 6.5 | 20 | 130 | 昼白色 | 1 | ランプ交換 | - | - | - |  | B
51 | たけくらべ広場 | 管理棟前男性WC | 40形蛍光灯 | G13 | 40 | 6.5 | 20 | 130 | 昼白色 | 2 | ランプ交換 | - | - | - |  | C
51 | たけくらべ広場 | 管理棟前男性WC | 20形蛍光灯 | G13 | 20 | 6.5 | 20 | 130 | 昼白色 | 1 | ランプ交換 | - | - | - |  | B
51 | たけくらべ広場 | 多目的WC | 30形サークライン | G10q | 30 | 6.5 | 20 | 130 | 昼白色 | 1 | ランプ交換 | - | - | - |  | Y
51 | たけくらべ広場 | トイレ横 | 水銀灯 | E26 | 100 | 6.5 | 20 | 130 | 昼白色 | 1 | ランプ交換 | - | - | - |  | AQ
51 | たけくらべ広場 | キャンプ場 | FDL27 | GX10q | 27 | 6.5 | 20 | 130 | 昼白色 | 1 | ランプ交換 | - | - | - | 天高 3m | P
51 | たけくらべ広場 | キャンプ場 | FPL18 | GX10q | 18 | 6.5 | 20 | 130 | 昼白色 | 1 | ランプ交換 | - | - | - | 天高 3m | J
51 | たけくらべ広場 | 炊事場 | 40形蛍光灯 | G13 | 40 | 6.5 | 20 | 130 | 昼白色 | 6 | ランプ交換 | - | - | - |  | C
51 | たけくらべ広場 | キャンプ場 | FPL36 | GX10q | 36 | 6.5 | 20 | 130 | 昼白色 | 1 | ランプ交換 | - | - | - | 天高 3m | F
51 | たけくらべ広場 | 管理棟 | 40形蛍光灯 | G13 | 40 | 9 | 20 | 180 | 昼白色 | 6 | ランプ交換 | - | - | - | 2灯 逆富士 W210 | C
51 | たけくらべ広場 | 管理棟 | 40形蛍光灯 | G13 | 40 | 9 | 20 | 180 | 昼白色 | 1 | ランプ交換 | - | - | - | 1灯 笠付 W63 | C
51 | たけくらべ広場 | 管理棟（倉庫） | 40形蛍光灯 | G13 | 40 | 9 | 20 | 180 | 昼白色 | 2 | ランプ交換 | - | - | - | 1灯 笠付 W63 | C
51 | たけくらべ広場 | 管理棟（キッチン） | 20形蛍光灯 | G13 | 20 | 9 | 20 | 180 | 昼白色 | 1 | ランプ交換 | - | - | - | 1灯 逆富士 W150 | B
51 | たけくらべ広場 | 管理棟（キッチン） | 20形蛍光灯 | G13 | 20 | 9 | 20 | 180 | 昼白色 | 1 | ランプ交換 | - | - | - | キッチンライト | B
51 | たけくらべ広場 | 管理棟（和室） | 20形蛍光灯 | G13 | 20 | 9 | 20 | 180 | 昼白色 | 3 | ランプ交換 | - | - | - |  | B
51 | たけくらべ広場 | 管理棟（2階） | 40形蛍光灯 | G13 | 40 | 9 | 20 | 180 | 昼白色 | 3 | ランプ交換 | - | - | - | 1灯 逆富士 W150 | C
52 | 坂井市教育支援センター | 1F/活動室 | 40形蛍光灯 | G13 | 40 | 6 | 22 | 132 | 昼白色 | 32 | ランプ交換 | - | - | - |  | C
52 | 坂井市教育支援センター | 1F//事務室 | 40形蛍光灯 | G13 | 40 | 8 | 22 | 176 | 昼白色 | 8 | ランプ交換 | - | - | - |  | C
52 | 坂井市教育支援センター | １F/下足置場 | 30形サークライン+32形サークライン | G10q | 62 | 1 | 1 | 1 | 昼白色 | 1 | 器具交換 | - | - | - | 直付シーリング | BH
52 | 坂井市教育支援センター | １F/下足置場 | 30形サークライン+32形サークライン | G10q | 62 | 1 | 1 | 1 | 昼白色 | 1 | 器具交換 | - | - | - | □450/埋込 | BF
52 | 坂井市教育支援センター | 1F/風除室 | 30形サークライン+32形サークライン | G10q | 62 | 1 | 1 | 1 | 昼白色 | 1 | 器具交換 | - | - | - | □450/埋込 | BF
52 | 坂井市教育支援センター | 1F/軒下 | 30形サークライン+32形サークライン | G10q | 62 | 1 | 1 | 1 | 昼白色 | 1 | 器具交換 | - | - | - | □450/埋込 | BF
52 | 坂井市教育支援センター | 1F/更衣室 | 32形サークライン+40形サークライン | G10q | 72 | 1 | 1 | 1 | 昼白色 | 1 | 器具交換 | - | - | - | シーリング | BH
52 | 坂井市教育支援センター | 1F/女性化粧室 | シリカ | E26 | 60 | 1 | 1 | 1 | 昼白色 | 1 | ランプ交換 | - | - | - |  | AH
52 | 坂井市教育支援センター | 1F/女性化粧室 | 20形蛍光灯 | G13 | 20 | 1 | 1 | 1 | 昼白色 | 1 | ランプ交換 | - | - | - |  | B
52 | 坂井市教育支援センター | 1F/男性化粧室 | シリカ | E26 | 60 | 1 | 1 | 1 | 昼白色 | 1 | ランプ交換 | - | - | - |  | AH
52 | 坂井市教育支援センター | 1F/男性化粧室 | 20形蛍光灯 | G13 | 20 | 1 | 1 | 1 | 昼白色 | 1 | ランプ交換 | - | - | - |  | B
52 | 坂井市教育支援センター | 1F/調理室 | 40形蛍光灯 | G13 | 40 | 2 | 2 | 4 | 昼白色 | 4 | ランプ交換 | - | - | - |  | C
52 | 坂井市教育支援センター | 1F/相談室② | 32形サークライン+40形サークライン | G10q | 72 | 1 | 1 | 1 | 昼白色 | 1 | 器具交換 | - | - | - | シーリング | BH
52 | 坂井市教育支援センター | 1F/学習室 | 20形蛍光灯 | G13 | 20 | 0 | 0 | 0 | 昼白色 | 1 | 器具交換 | - | - | - | 【新設】トラフ/間接照明 | AZ
52 | 坂井市教育支援センター | 1F/学習室 | 40形蛍光灯 | G13 | 40 | 0 | 0 | 132 | 昼白色 | 16 | ランプ交換 | - | - | - |  | C
52 | 坂井市教育支援センター | 1F/屋外 | 20形蛍光灯 | G13 | 20 | 1 | 1 | 1 | 昼白色 | 2 | ランプ交換 | - | - | - |  | B
53 | 春江坂井学校給食センター | 消毒準備室 | Hf32形蛍光灯 | G13 | 32 | 5 | 22 | 110 | 昼白色 | 8 | ランプ交換 | - | - | - |  | D
53 | 春江坂井学校給食センター | 男子更衣室 | Hf32形蛍光灯 | G13 | 32 | 4 | 20 | 22 | 昼白色 | 2 | ランプ交換 | - | - | - |  | D
53 | 春江坂井学校給食センター | 女子更衣室 | Hf32形蛍光灯 | G13 | 32 | 4 | 20 | 22 | 昼白色 | 4 | ランプ交換 | - | - | - |  | D
53 | 春江坂井学校給食センター | 検収室 果物下処理 | Hf32形蛍光灯 | G13 | 32 | 1 | 22 | 22 | 昼白色 | 6 | ランプ交換 | - | - | - |  | D
53 | 春江坂井学校給食センター | 検収室 小部屋 | シリカ | E26 | 40 | 1 | 22 | 22 | 電球色 | 2 | ランプ交換 | - | - | - |  | AG
53 | 春江坂井学校給食センター | 検収室 野菜類冷蔵室3 | シリカ | E26 | 40 | 1 | 22 | 22 | 電球色 | 2 | ランプ交換 | - | - | - |  | AG
53 | 春江坂井学校給食センター | 検収室 通路 | FHT32 | GX24q | 32 | 5 | 22 | 110 | 昼白色 | 12 | 器具交換 | - | - | - | φ200 | BJ
53 | 春江坂井学校給食センター | 検収室 通路 | Hf32形蛍光灯 | G13 | 32 | 5 | 22 | 110 | 昼白色 | 2 | ランプ交換 | - | - | - |  | D
53 | 春江坂井学校給食センター | 検収室 野菜類冷蔵室1 | シリカ | E26 | 40 | 1 | 22 | 22 | 電球色 | 2 | ランプ交換 | - | - | - |  | AG
53 | 春江坂井学校給食センター | 検収室 野菜類冷蔵室2 | シリカ | E26 | 40 | 1 | 22 | 22 | 電球色 | 2 | ランプ交換 | - | - | - |  | AG
53 | 春江坂井学校給食センター | 検収室 野菜下処理室 | FHT32 | GX24q | 32 | 5 | 22 | 110 | 昼白色 | 4 | 器具交換 | - | - | - |  | BJ
53 | 春江坂井学校給食センター | 検収室 野菜下処理室 | 水銀灯 | E39 | 300 | 5 | 22 | 110 | 昼白色 | 4 | 器具交換 | - | - | - | 天高10 昇降あり | BL
53 | 春江坂井学校給食センター | 検収室 荷受け室 | Hf16形蛍光灯 | G13 | 16 | 3 | 22 | 66 | 昼白色 | 4 | ランプ交換 | - | - | - |  | A
53 | 春江坂井学校給食センター | 検収室 プラットホーム | Hf32形蛍光灯 | G13 | 32 | 3 | 22 | 66 | 昼白色 | 2 | ランプ交換 | - | - | - |  | D
53 | 春江坂井学校給食センター | 検収室 プラットホーム | FHC20 | GX53-1a | 20 | 3 | 22 | 66 | 昼白色 | 1 | ―(付属品) | - | - | - | φ300 | BI
53 | 春江坂井学校給食センター | 検収室 泥落とし室 | Hf32形蛍光灯 | G13 | 32 | 4 | 22 | 88 | 昼白色 | 4 | ランプ交換 | - | - | - |  | D
53 | 春江坂井学校給食センター | 検収室 食品庫 | Hf32形蛍光灯 | G13 | 32 | 4 | 22 | 88 | 昼白色 | 4 | ランプ交換 | - | - | - |  | D
53 | 春江坂井学校給食センター | 検収室 計量室 | Hf32形蛍光灯 | G13 | 32 | 4 | 22 | 88 | 昼白色 | 4 | ランプ交換 | - | - | - |  | D
53 | 春江坂井学校給食センター | 検収室 器具洗浄室 | Hf32形蛍光灯 | G13 | 32 | 4 | 22 | 88 | 昼白色 | 4 | ランプ交換 | - | - | - |  | D
53 | 春江坂井学校給食センター | 検収室 肉魚類冷蔵室 | シリカ | E26 | 40 | 5 | 22 | 110 | 電球色 | 2 | ランプ交換 | - | - | - |  | AG
53 | 春江坂井学校給食センター | 検収室 廃材庫 | Hf32形蛍光灯 | G13 | 32 | 1 | 22 | 22 | 昼白色 | 4 | ランプ交換 | - | - | - |  | D
53 | 春江坂井学校給食センター | 検収室 肉魚類下処理 | Hf32形蛍光灯 | G13 | 32 | 5 | 22 | 110 | 昼白色 | 16 | ランプ交換 | - | - | - |  | D
53 | 春江坂井学校給食センター | 検収室 肉魚類冷蔵室1 | シリカ | E26 | 40 | 1 | 22 | 22 | 電球色 | 2 | ランプ交換 | - | - | - |  | AG
53 | 春江坂井学校給食センター | 検収室 荷受け室2 | Hf16形蛍光灯 | G13 | 16 | 3 | 22 | 66 | 昼白色 | 4 | ランプ交換 | - | - | - |  | A
53 | 春江坂井学校給食センター | 検収室 プラットホーム2 | Hf32形蛍光灯 | G13 | 32 | 3 | 22 | 66 | 昼白色 | 4 | ランプ交換 | - | - | - |  | D
53 | 春江坂井学校給食センター | 検収室 プラットホーム2 | FHC20 | GX53-1a | 20 | 3 | 22 | 66 | 昼白色 | 1 | ―(付属品) | - | - | - | φ300 | BI
53 | 春江坂井学校給食センター | 検収室 肉魚類冷蔵室2 | シリカ | E26 | 40 | 1 | 22 | 22 | 電球色 | 2 | ランプ交換 | - | - | - |  | AG
53 | 春江坂井学校給食センター | 検収室 米入荷室 | FHT32 | GX24q | 32 | 3 | 22 | 66 | 昼白色 | 2 | 器具交換 | - | - | - | φ200 | BJ
53 | 春江坂井学校給食センター | 検収室 米入荷室 | Hf32形蛍光灯 | G13 | 32 | 3 | 22 | 66 | 昼白色 | 2 | ランプ交換 | - | - | - |  | D
53 | 春江坂井学校給食センター | 検収室 洗米室 | Hf32形蛍光灯 | G13 | 32 | 4 | 22 | 88 | 昼白色 | 4 | ランプ交換 | - | - | - |  | D
53 | 春江坂井学校給食センター | 検収室 貯米室 | Hf32形蛍光灯 | G13 | 32 | 1 | 22 | 22 | 昼白色 | 2 | ランプ交換 | - | - | - |  | D
53 | 春江坂井学校給食センター | 検収室 油庫 | Hf32形蛍光灯 | G13 | 32 | 1 | 22 | 22 | 昼白色 | 2 | ランプ交換 | - | - | - |  | D
53 | 春江坂井学校給食センター | 処理室 処理コーナー通路 | FHT32 | GX24q | 32 | 5 | 22 | 110 | 昼白色 | 1 | 器具交換 | - | - | - | φ200 | BJ
53 | 春江坂井学校給食センター | 処理室 処理コーナー通路 | Hf32形蛍光灯 | G13 | 32 | 5 | 22 | 110 | 昼白色 | 4 | ランプ交換 | - | - | - |  | D
53 | 春江坂井学校給食センター | 処理室 煮炊調理室 | 水銀灯 | E39 | 300 | 6 | 22 | 132 | 昼白色 | 8 | 器具交換 | - | - | - | 天高10 昇降あり | BL
53 | 春江坂井学校給食センター | 処理室 煮炊調理室 | Hf32形蛍光灯 | G13 | 32 | 6 | 22 | 132 | 昼白色 | 30 | ランプ交換 | - | - | - |  | D
53 | 春江坂井学校給食センター | 処理室 和え物加熱室 | Hf32形蛍光灯 | G13 | 32 | 5 | 22 | 110 | 昼白色 | 12 | ランプ交換 | - | - | - |  | D
53 | 春江坂井学校給食センター | 処理室 和え物 | Hf32形蛍光灯 | G13 | 32 | 4 | 22 | 88 | 昼白色 | 16 | ランプ交換 | - | - | - |  | D
53 | 春江坂井学校給食センター | 処理室 保冷庫 | シリカ | E26 | 40 | 1 | 22 | 22 | 電球色 | 2 | ランプ交換 | - | - | - |  | AG
53 | 春江坂井学校給食センター | 処理室 器具洗浄室 | Hf32形蛍光灯 | G13 | 32 | 4 | 22 | 88 | 昼白色 | 6 | ランプ交換 | - | - | - |  | D
53 | 春江坂井学校給食センター | 処理室 焼揚蒸調理室 | Hf32形蛍光灯 | G13 | 32 | 4 | 22 | 88 | 昼白色 | 30 | ランプ交換 | - | - | - |  | D
53 | 春江坂井学校給食センター | 処理室 炊飯室 | Hf32形蛍光灯 | G13 | 32 | 4 | 22 | 88 | 昼白色 | 32 | ランプ交換 | - | - | - |  | D
53 | 春江坂井学校給食センター | 処理室 パン仕分け庫 | Hf32形蛍光灯 | G13 | 32 | 1 | 22 | 22 | 昼白色 | 4 | ランプ交換 | - | - | - |  | D
53 | 春江坂井学校給食センター | 処理室 アレルギー対応食調理室 | Hf32形蛍光灯 | G13 | 32 | 4 | 22 | 88 | 昼白色 | 6 | ランプ交換 | - | - | - |  | D
53 | 春江坂井学校給食センター | コンテナプール 通路 | Hf32形蛍光灯 | G13 | 32 | 2 | 22 | 44 | 昼白色 | 6 | ランプ交換 | - | - | - |  | D
53 | 春江坂井学校給食センター | コンテナプール 通路 | FHT32 | GX24q | 32 | 2 | 22 | 44 | 昼白色 | 1 | 器具交換 | - | - | - | φ200 | BJ
53 | 春江坂井学校給食センター | コンテナプール メイン場所 | Hf32形蛍光灯 | G13 | 32 | 5 | 22 | 110 | 昼白色 | 68 | ランプ交換 | - | - | - |  | D
53 | 春江坂井学校給食センター | コンテナプール 倉庫2 | Hf32形蛍光灯 | G13 | 32 | 1 | 22 | 22 | 昼白色 | 4 | ランプ交換 | - | - | - |  | D
53 | 春江坂井学校給食センター | コンテナプール 倉庫1 | Hf32形蛍光灯 | G13 | 32 | 1 | 22 | 22 | 昼白色 | 2 | ランプ交換 | - | - | - |  | D
53 | 春江坂井学校給食センター | コンテナプール 配送室 | Hf32形蛍光灯 | G13 | 32 | 2 | 22 | 44 | 昼白色 | 8 | ランプ交換 | - | - | - |  | D
53 | 春江坂井学校給食センター | コンテナプール 配送前室 | 20形サークライン | G10q | 20 | 2 | 22 | 44 | 昼白色 | 1 | ―(付属品) | - | - | - | φ300 | BH
53 | 春江坂井学校給食センター | コンテナプール 冷凍室 | シリカ | E26 | 40 | 1 | 22 | 22 | 電球色 | 2 | ランプ交換 | - | - | - |  | AG
53 | 春江坂井学校給食センター | 洗浄室 | Hf32形蛍光灯 | G13 | 32 | 5 | 22 | 110 | 昼白色 | 16 | ランプ交換 | - | - | - |  | D
53 | 春江坂井学校給食センター | 洗浄室 | 水銀灯 | E39 | 300 | 5 | 22 | 110 | 昼白色 | 8 | 器具交換 | - | - | - |  | BL
53 | 春江坂井学校給食センター | 洗浄室 | Hf32形蛍光灯 | G13 | 32 | 5 | 22 | 110 | 昼白色 | 16 | ランプ交換 | - | - | - |  | D
53 | 春江坂井学校給食センター | 洗浄室 前室 | 20形サークライン | G10q | 20 | 1 | 22 | 22 | 昼白色 | 1 | ―(付属品) | - | - | - | φ300 | BH
53 | 春江坂井学校給食センター | 洗浄室 非常時対応洗浄室 | Hf32形蛍光灯 | G13 | 32 | 1 | 22 | 22 | 昼白色 | 4 | ランプ交換 | - | - | - |  | D
53 | 春江坂井学校給食センター | 洗浄室 厨房室 | Hf32形蛍光灯 | G13 | 32 | 1 | 22 | 22 | 昼白色 | 4 | ランプ交換 | - | - | - |  | D
53 | 春江坂井学校給食センター | 洗浄室 倉庫3 | Hf32形蛍光灯 | G13 | 32 | 1 | 22 | 22 | 昼白色 | 4 | ランプ交換 | - | - | - |  | D
53 | 春江坂井学校給食センター | 1階 消毒準備室 | Hf32形蛍光灯 | G13 | 32 | 1 | 22 | 22 | 昼白色 | 8 | ランプ交換 | - | - | - |  | D
53 | 春江坂井学校給食センター | 1階 消毒準備室 | FHT32 | GX24q | 32 | 1 | 22 | 22 | 昼白色 | 7 | 器具交換 | - | - | - | φ200 | BJ
53 | 春江坂井学校給食センター | 1階 女子トイレ | 20形蛍光灯 | G13 | 20 | 1 | 22 | 22 | 昼白色 | 2 | ランプ交換 | - | - | - |  | B
53 | 春江坂井学校給食センター | 1階 事務所 | Hf32形蛍光灯 | G13 | 32 | 10 | 22 | 220 | 昼白色 | 22 | ランプ交換 | - | - | - |  | D
53 | 春江坂井学校給食センター | 1階 湯沸室 | Hf16形蛍光灯 | G13 | 16 | 4 | 22 | 88 | 昼白色 | 2 | ランプ交換 | - | - | - |  | A
53 | 春江坂井学校給食センター | 1階 職員トイレ | 20形蛍光灯 | G13 | 20 | 1 | 22 | 22 | 昼白色 | 1 | ランプ交換 | - | - | - |  | B
53 | 春江坂井学校給食センター | 1階 機械室 | Hf32形蛍光灯 | G13 | 32 | 1 | 22 | 22 | 昼白色 | 6 | ランプ交換 | - | - | - |  | D
53 | 春江坂井学校給食センター | 1階 車庫 | Hf32形蛍光灯 | G13 | 32 | 3 | 22 | 66 | 昼白色 | 12 | ランプ交換 | - | - | - |  | D
53 | 春江坂井学校給食センター | 1階 運転手控室 | 20形蛍光灯 | G13 | 20 | 1 | 22 | 22 | 昼白色 | 1 | ランプ交換 | - | - | - |  | B
53 | 春江坂井学校給食センター | 1階 運転手控室 | シーリング | GX53-1a | 70 | 1 | 22 | 132 | 昼白色 | 2 | 器具交換 | - | - | - |  | BH
53 | 春江坂井学校給食センター | 1階 機械質前 | 20形サークライン | G10q | 20 | 1 | 22 | 22 | 昼白色 | 1 | ―(付属品) | - | - | - |  | BH
53 | 春江坂井学校給食センター | 2階 事務所前階段 1～2踊り場 | Hf32形蛍光灯 | G13 | 32 | 1 | 22 | 22 | 昼白色 | 1 | ランプ交換 | - | - | - |  | D
53 | 春江坂井学校給食センター | 2階 研修室 | Hf32形蛍光灯 | G13 | 32 | 2 | 22 | 44 | 昼白色 | 32 | ランプ交換 | - | - | - |  | D
53 | 春江坂井学校給食センター | 2階 多目的WC | 20形蛍光灯 | G13 | 20 | 1 | 22 | 22 | 昼白色 | 1 | ランプ交換 | - | - | - |  | B
53 | 春江坂井学校給食センター | 2階 調理員トイレ前階段 | Hf32形蛍光灯 | G13 | 32 | 1 | 22 | 22 | 昼白色 | 1 | ランプ交換 | - | - | - |  | D
53 | 春江坂井学校給食センター | 2階 女子トイレ | 20形蛍光灯 | G13 | 20 | 0 | 0 | 0 | 昼白色 | 2 | ランプ交換 | - | - | - |  | B
53 | 春江坂井学校給食センター | 2階 手洗い場 | Hf32形蛍光灯 | G13 | 32 | 12 | 30 | 0 | 昼白色 | 2 | ランプ交換 | - | - | - |  | D
53 | 春江坂井学校給食センター | 2階 男子トイレ | 20形蛍光灯 | G13 | 20 | 0 | 0 | 0 | 昼白色 | 1 | ランプ交換 | - | - | - |  | B
53 | 春江坂井学校給食センター | 2階 女子トイレ | Hf32形蛍光灯 | G13 | 32 | 0 | 0 | 0 | 昼白色 | 1 | ランプ交換 | - | - | - |  | D
53 | 春江坂井学校給食センター | 2階 洗浄場付近 | Hf32形蛍光灯 | G13 | 32 | 0 | 0 | 0 | 昼白色 | 1 | ランプ交換 | - | - | - |  | D
53 | 春江坂井学校給食センター | 2階 洗浄場付近 | Hf32形蛍光灯 | G13 | 32 | 0 | 0 | 0 | 昼白色 | 2 | ランプ交換 | - | - | - |  | D
53 | 春江坂井学校給食センター | 2階 男子更衣室 | Hf32形蛍光灯 | G13 | 32 | 1 | 22 | 22 | 昼白色 | 2 | ランプ交換 | - | - | - |  | D
53 | 春江坂井学校給食センター | 2階 男子更衣室 和室 | シーリング | GX53-1a | 70 | 3 | 22 | 66 | 電球色 | 1 | 器具交換 | - | - | - | φ500 | BJ
53 | 春江坂井学校給食センター | 2階 男子シャワー室 | エコ球 | E26 | 15 | 0 | 0 | 0 | 電球色 | 1 | ランプ交換 | - | - | - |  | AG
53 | 春江坂井学校給食センター | 2階 男子シャワー室 | 20形サークライン | G10q | 20 | 0 | 0 | 0 | 昼白色 | 1 | ―(付属品) | - | - | - | φ335 | BH
53 | 春江坂井学校給食センター | 2階 女子更衣室 | Hf32形蛍光灯 | G13 | 32 | 1 | 22 | 22 | 昼白色 | 4 | ランプ交換 | - | - | - |  | D
53 | 春江坂井学校給食センター | 2階 女子更衣室 和室 | シーリング | GX53-1a | 70 | 3 | 22 | 66 | 昼白色 | 2 | 器具交換 | - | - | - | φ500 | BJ
53 | 春江坂井学校給食センター | 2階 女子シャワー室 | エコ球 | E26 | 15 | 0 | 0 | 0 | 電球色 | 1 | ランプ交換 | - | - | - |  | AG
53 | 春江坂井学校給食センター | 2階 女子シャワー室 | シーリング | GX53-1a | 70 | 0 | 0 | 0 | 昼白色 | 1 | ―(付属品) | - | - | - | φ335 | BJ
53 | 春江坂井学校給食センター | 2階 食堂 | Hf32形蛍光灯 | G13 | 32 | 5 | 22 | 110 | 昼白色 | 24 | ランプ交換 | - | - | - |  | D
53 | 春江坂井学校給食センター | 2階 倉庫 | Hf32形蛍光灯 | G13 | 32 | 0 | 0 | 0 | 昼白色 | 2 | ランプ交換 | - | - | - |  | D
53 | 春江坂井学校給食センター | 2階 天井裏1 | Hf32形蛍光灯 | G13 | 32 | 0 | 0 | 0 | 昼白色 | 7 | ランプ交換 | - | - | - |  | D
53 | 春江坂井学校給食センター | 2階 天井裏2 | Hf32形蛍光灯 | G13 | 32 | 0 | 0 | 0 | 昼白色 | 3 | ランプ交換 | - | - | - |  | D
53 | 春江坂井学校給食センター | 外 軒下東 | Hf32形蛍光灯 | G13 | 32 | 0 | 0 | 0 | 昼白色 | 6 | ランプ交換 | - | - | - |  | D
53 | 春江坂井学校給食センター | 外 軒下東 | Hf32形蛍光灯 | G13 | 32 | 0 | 0 | 0 | 昼白色 | 4 | ランプ交換 | - | - | - |  | D
53 | 春江坂井学校給食センター | 外 外壁 | FHT32 | GX24q | 32 | 0 | 0 | 0 | 昼白色 | 5 | 器具交換 | - | - | - |  | BJ
53 | 春江坂井学校給食センター | 外 天井 | FHT32 | GX24q | 32 | 0 | 0 | 0 | 昼白色 | 6 | 器具交換 | - | - | - | φ200 防湿 | BJ
53 | 春江坂井学校給食センター | 外 車庫1 | Hf32形蛍光灯 | G13 | 32 | 0 | 0 | 0 | 昼白色 | 2 | ランプ交換 | - | - | - |  | D
53 | 春江坂井学校給食センター | 外 車庫2 | Hf32形蛍光灯 | G13 | 32 | 0 | 0 | 0 | 昼白色 | 2 | ランプ交換 | - | - | - |  | D
53 | 春江坂井学校給食センター | 外 風除室 | ミニレフ | E17 | 50 | 0 | 0 | 0 | 電球色 | 1 | ランプ交換 | - | - | - |  | AC
53 | 春江坂井学校給食センター | 外 玄関 | ミニレフ | E17 | 50 | 0 | 0 | 0 | 電球色 | 1 | ランプ交換 | - | - | - |  | AC
53 | 春江坂井学校給食センター | 外 消化ポンプ | Hf32形蛍光灯 | G13 | 32 | 0 | 0 | 0 | 昼白色 | 1 | ランプ交換 | - | - | - |  | D
53 | 春江坂井学校給食センター | 外 廃水処理ポンプ室 | Hf32形蛍光灯 | G13 | 32 | 0 | 0 | 0 | 昼白色 | 2 | ランプ交換 | - | - | - |  | D
54 | 三国グラウンド | A塔/約30m | メタルハライドランプ | E39 | 1000 | 3.5 | 26 | 91 | 昼白色 | 19 | 器具交換 | - | 〇 | ３０M | 上段1・下段1,2/型番：MF1000B/BH | BO
54 | 三国グラウンド | A塔/約30m | 高圧ナトリウムランプ |  | 660 | 3.5 | 26 | 91 | 電球色 | 16 | 器具交換 | - | 〇 | ３０M | 上段2・下段3/型番：NH660FLS | BN
54 | 三国グラウンド | B塔/約30m | メタルハライドランプ | E39 | 1000 | 3.5 | 26 | 91 | 昼白色 | 19 | 器具交換 | - | 〇 | ３０M | 上段1・下段1,2/型番：MF1000B/BH | BO
54 | 三国グラウンド | B塔/約30m | 高圧ナトリウムランプ |  | 660 | 3.5 | 26 | 91 | 電球色 | 16 | 器具交換 | - | 〇 | ３０M | 上段2・下段3/型番：NH660FLS | BN
54 | 三国グラウンド | C塔/約30m | メタルハライドランプ | E39 | 1000 | 3.5 | 26 | 91 | 昼白色 | 19 | 器具交換 | - | 〇 | ３０M | 上段1・下段1,2/型番：MF1000B/BH | BO
54 | 三国グラウンド | C塔/約30m | 高圧ナトリウムランプ |  | 660 | 3.5 | 26 | 91 | 電球色 | 16 | 器具交換 | - | 〇 | ３０M | 上段2・下段3/型番：NH660FLS | BN
54 | 三国グラウンド | D塔/約30m | メタルハライドランプ | E39 | 1000 | 3.5 | 26 | 91 | 昼白色 | 19 | 器具交換 | - | 〇 | ３０M | 上段1・下段1,2/型番：MF1000B/BH | BO
54 | 三国グラウンド | D塔/約30m | 高圧ナトリウムランプ |  | 660 | 3.5 | 26 | 91 | 電球色 | 16 | 器具交換 | - | 〇 | ３０M | 上段2・下段3/型番：NH660FLS | BN
54 | 三国グラウンド | バックネット裏 | Hf32形蛍光灯 | G13 | 32 | 3.5 | 26 | 91 | 昼白色 | 2 | ランプ交換 | - | - | - |  | D
54 | 三国グラウンド | 倉庫 | 40形蛍光灯 | G13 | 40 | 0 | 0 | 91 | 昼白色 | 1 | ランプ交換 | - | - | - |  | C
54 | 三国グラウンド | 倉庫 | 20形蛍光灯 | G13 | 20 | 0 | 0 | 91 | 昼白色 | 1 | ランプ交換 | - | - | - |  | B
54 | 三国グラウンド | 倉庫 | 15形蛍光灯 | G13 | 15 | 0 | 0 | 91 | 昼白色 | 1 | ランプ交換 | - | - | - |  | AP
54 | 三国グラウンド | トイレ | 10形蛍光灯 | G13 | 10 | 0.5 | 30 | 91 | 昼白色 | 1 | ランプ交換 | - | - | - |  | AO
55 | 三国運動公園(テニスコート) | テニスコート | 水銀灯 | E39 | 1000 | 4 | 20 | 80 | 昼白色 | 36 | 器具交換 | - | 〇 | 20M | 1台6球/約２０m/MF1000B/BH | BO
55 | 三国運動公園(テニスコート) | コートハウス廊下 | 30形サークライン | G10q | 30 | 4 | 20 | 80 | 昼白色 | 5 | ランプ交換 | - | - | - |  | Y
55 | 三国運動公園(テニスコート) | 男子WC | 40形蛍光灯 | G13 | 40 | 4 | 20 | 80 | 昼白色 | 2 | ランプ交換 | - | - | - |  | C
55 | 三国運動公園(テニスコート) | 男子WC | 20形蛍光灯 | G13 | 20 | 4 | 20 | 80 | 昼白色 | 2 | ランプ交換 | - | - | - |  | B
55 | 三国運動公園(テニスコート) | 女子WC | 40形蛍光灯 | G13 | 40 | 4 | 20 | 80 | 昼白色 | 2 | ランプ交換 | - | - | - |  | C
55 | 三国運動公園(テニスコート) | 女子WC | 20形蛍光灯 | G13 | 20 | 4 | 20 | 80 | 昼白色 | 2 | ランプ交換 | - | - | - |  | B
55 | 三国運動公園(テニスコート) | 男子更衣室 | 40形蛍光灯 | G13 | 40 | 4 | 20 | 80 | 昼白色 | 2 | ランプ交換 | - | - | - |  | C
55 | 三国運動公園(テニスコート) | 女子更衣室 | 40形蛍光灯 | G13 | 40 | 4 | 20 | 80 | 昼白色 | 2 | ランプ交換 | - | - | - |  | C
55 | 三国運動公園(テニスコート) | 受付 | 40形蛍光灯 | G13 | 40 | 4 | 20 | 80 | 昼白色 | 4 | ランプ交換 | - | - | - |  | C
55 | 三国運動公園(テニスコート) | 職員更衣室 | 40形蛍光灯 | G13 | 40 | 4 | 20 | 80 | 昼白色 | 2 | ランプ交換 | - | - | - |  | C
55 | 三国運動公園(テニスコート) | 機械室 | 40形蛍光灯 | G13 | 40 | 4 | 20 | 80 | 昼白色 | 2 | ランプ交換 | - | - | - |  | C
55 | 三国運動公園(テニスコート) | 軒先 | 20形蛍光灯 | G13 | 20 | 4 | 20 | 80 | 昼白色 | 2 | ランプ交換 | - | - | - |  | B
56 | 三国運動公園(陸上競技場) | 倉庫 | 40形蛍光灯 | G13 | 40 | 0 | 0 | 100 | 昼白色 | 4 | ランプ交換 | - | - | - |  | C
56 | 三国運動公園(陸上競技場) | 倉庫 | 40形蛍光灯 | G13 | 40 | 0 | 0 | 100 | 昼白色 | 4 | ランプ交換 | - | - | - |  | C
56 | 三国運動公園(陸上競技場) | 倉庫 | 30形サークライン | G10q | 30 | 0 | 0 | 100 | 昼白色 | 1 | ランプ交換 | - | - | - |  | Y
56 | 三国運動公園(陸上競技場) | 軒下 | 20形蛍光灯 | G13 | 20 | 0 | 0 | 100 | 昼白色 | 6 | ランプ交換 | - | - | - |  | B
56 | 三国運動公園(陸上競技場) | 記録室 | 40形蛍光灯 | G13 | 40 | 6.7 | 15 | 100 | 昼白色 | 12 | ランプ交換 | - | - | - |  | C
56 | 三国運動公園(陸上競技場) | 放送室 | 40形蛍光灯 | G13 | 40 | 2 | 24 | 100 | 昼白色 | 2 | ランプ交換 | - | - | - |  | C
56 | 三国運動公園(陸上競技場) | 放送室 | 20形蛍光灯 | G13 | 20 | 2 | 24 | 100 | 昼白色 | 1 | ランプ交換 | - | - | - |  | B
56 | 三国運動公園(陸上競技場) | 写真判定室 | 40形蛍光灯 | G13 | 40 | 6.7 | 15 | 100 | 昼白色 | 4 | ランプ交換 | - | - | - |  | C
56 | 三国運動公園(陸上競技場) | 写真判定室 | 20形蛍光灯 | G13 | 20 | 6.7 | 15 | 100 | 昼白色 | 1 | ランプ交換 | - | - | - |  | B
56 | 三国運動公園(陸上競技場) | カメラ室 | 40形蛍光灯 | G13 | 40 | 6.7 | 15 | 100 | 昼白色 | 2 | ランプ交換 | - | - | - |  | C
56 | 三国運動公園(陸上競技場) | カメラ室 | 20形蛍光灯 | G13 | 20 | 6.7 | 15 | 100 | 昼白色 | 2 | ランプ交換 | - | - | - |  | B
57 | 三国運動公園(屋内プール) | 軒下 | 30形サークライン | G10q | 30 | 0 | 0 | 112 | 昼白色 | 1 | 器具交換 | - | - | - | φ300 | BH
57 | 三国運動公園(屋内プール) | 軒下 | 水銀灯 | E39 | 100 | 0 | 0 | 112 | 昼白色 | 1 | 器具交換 | - | - | - | 250Φ | BK
57 | 三国運動公園(屋内プール) | 風除室 | 30形サークライン+40形サークライン | G10q | 70 | 5.5 | 28 | 154 | 昼白色 | 2 | ランプ交換 | - | - | - |  | Y+AA
57 | 三国運動公園(屋内プール) | 1F男子WC | 20形蛍光灯 | G13 | 20 | 11.5 | 28 | 28 | 昼白色 | 1 | ランプ交換 | - | - | - |  | B
57 | 三国運動公園(屋内プール) | 1F男子WC | 40形蛍光灯 | G13 | 40 | 11.5 | 28 | 28 | 昼白色 | 2 | ランプ交換 | - | - | - |  | C
57 | 三国運動公園(屋内プール) | 1F男子WC | 40形蛍光灯 | G13 | 40 | 11.5 | 28 | 28 | 昼白色 | 1 | ランプ交換 | - | - | - |  | C
57 | 三国運動公園(屋内プール) | 1F女子WC | 40形蛍光灯 | G13 | 40 | 11.5 | 28 | 28 | 昼白色 | 3 | ランプ交換 | - | - | - |  | C
57 | 三国運動公園(屋内プール) | 1Fホール・フロント | 30形サークライン+40形サークライン | G10q | 70 | 12 | 28 | 336 | 昼白色 | 4 | ランプ交換 | - | - | - |  | Y+AA
57 | 三国運動公園(屋内プール) | 1Fフロント | ミニハロゲン | GX53-1a | 90 | 11.5 | 28 | 336 | 電球色 | 4 | 器具交換 | - | - | - | 150Φ/ユニバーサル選定 | BK
57 | 三国運動公園(屋内プール) | 1F医務室 | 40形蛍光灯 | G13 | 40 | 12 | 28 | 336 | 昼白色 | 16 | ランプ交換 | - | - | - |  | C
57 | 三国運動公園(屋内プール) | 更衣室 | 40形蛍光灯 | G13 | 40 | 0 | 0 | 28 | 昼白色 | 2 | ランプ交換 | - | - | - |  | C
57 | 三国運動公園(屋内プール) | 更衣室 | 20形蛍光灯 | G13 | 20 | 0 | 0 | 28 | 昼白色 | 1 | ランプ交換 | - | - | - |  | B
57 | 三国運動公園(屋内プール) | 台所 | 20形蛍光灯 | G13 | 20 | 1 | 28 | 28 | 昼白色 | 2 | ランプ交換 | - | - | - |  | B
57 | 三国運動公園(屋内プール) | 機械室 | 20形蛍光灯 | G13 | 20 | 4 | 20 | 28 | 昼白色 | 1 | ランプ交換 | - | - | - |  | B
57 | 三国運動公園(屋内プール) | 機械室 | 40形蛍光灯 | G13 | 40 | 4 | 20 | 28 | 昼白色 | 14 | ランプ交換 | - | - | - |  | C
57 | 三国運動公園(屋内プール) | 2F監視室 | 40形蛍光灯 | G13 | 40 | 12 | 28 | 336 | 昼白色 | 2 | ランプ交換 | - | - | - |  | C
57 | 三国運動公園(屋内プール) | 幼児プール/約3m | 水銀灯 | E39 | 400 | 12 | 28 | 336 | 昼白色 | 8 | 器具交換 | 〇 | - | ７M | 器具交換 | BM
57 | 三国運動公園(屋内プール) | 大人プール/約5m | 水銀灯 | E39 | 400 | 12 | 28 | 336 | 昼白色 | 20 | 器具交換 | 〇 | - | ７M | 器具交換 | BM
57 | 三国運動公園(屋内プール) | 幼児プール側トイレ | 20形蛍光灯 | G13 | 20 | 12 | 28 | 336 | 昼白色 | 2 | ランプ交換 | - | - | - |  | B
57 | 三国運動公園(屋内プール) | 幼児プール側トイレ | 20形蛍光灯 | G13 | 20 | 12 | 28 | 336 | 昼白色 | 1 | 器具交換 | - | - | - |  | AZ
57 | 三国運動公園(屋内プール) | 幼児プール側トイレ | 40形蛍光灯 | G13 | 40 | 12 | 28 | 336 | 昼白色 | 2 | 器具交換 | - | - | - |  | BC
57 | 三国運動公園(屋内プール) | 大人プール通路 | 40形蛍光灯 | G13 | 40 | 12 | 28 | 336 | 昼白色 | 10 | 器具交換 | - | - | - | 耐塩仕様 W220 | BC
57 | 三国運動公園(屋内プール) | 器具庫 | 40形蛍光灯 | G13 | 40 | 0 | 0 | 28 | 昼白色 | 2 | ランプ交換 | - | - | - |  | C
57 | 三国運動公園(屋内プール) | 2F休憩室 | クリプトン | E17 | 40 | 5.5 | 28 | 154 | 電球色 | 2 | ランプ交換 | - | - | - |  | AC
57 | 三国運動公園(屋内プール) | 2F休憩室 | 30形サークライン+40形サークライン | G10q | 70 | 5.5 | 28 | 154 | 昼白色 | 4 | ランプ交換 | - | - | - |  | Y+AA
57 | 三国運動公園(屋内プール) | 2F休憩室 | FDL13 | GX10q | 13 | 5.5 | 28 | 154 | 電球色 | 20 | 器具交換 | - | - | - | 150Φ | BI
57 | 三国運動公園(屋内プール) | 2F廊下 | 30形サークライン+40形サークライン | G10q | 70 | 14 | 29 | 154 | 昼白色 | 9 | ランプ交換 | - | - | - |  | Y+AA
57 | 三国運動公園(屋内プール) | 2F観覧席 | 30形サークライン+40形サークライン | G10q | 70 | 5.5 | 28 | 154 | 昼白色 | 15 | ランプ交換 | - | - | - |  | Y+AA
57 | 三国運動公園(屋内プール) | 2F廊下 | FDL13 | GX10q | 13 | 14 | 29 | 154 | 電球色 | 5 | 器具交換 | - | - | - | 150Φ | BI
57 | 三国運動公園(屋内プール) | オリエンテーション室 | 40形蛍光灯 | G13 | 40 | 5.5 | 28 | 154 | 昼白色 | 28 | ランプ交換 | - | - | - |  | C
57 | 三国運動公園(屋内プール) | オリエンテーション室 | 20形蛍光灯 | G13 | 20 | 5.5 | 28 | 154 | 昼白色 | 1 | ランプ交換 | - | - | - |  | B
57 | 三国運動公園(屋内プール) | オリエンテーション室 | 40形蛍光灯 | G13 | 40 | 5.5 | 28 | 154 | 昼白色 | 1 | ランプ交換 | - | - | - |  | C
57 | 三国運動公園(屋内プール) | 2F吹き抜け天井 | 水銀灯 | E39 | 300 | 5.5 | 28 | 154 | 昼白色 | 4 | 器具交換 | - | - | - | 400Φ | BL
57 | 三国運動公園(屋内プール) | 1F下足室前 | 20形蛍光灯 | G13 | 20 | 12 | 28 | 336 | 昼白色 | 1 | ランプ交換 | - | - | - |  | B
57 | 三国運動公園(屋内プール) | 1F男子更衣室 | クリプトン | E17 | 40 | 1 | 28 | 28 | 電球色 | 3 | ランプ交換 | - | - | - |  | AC
57 | 三国運動公園(屋内プール) | 1F女子更衣室 | クリプトン | E17 | 40 | 1 | 28 | 28 | 電球色 | 3 | ランプ交換 | - | - | - |  | AC
57 | 三国運動公園(屋内プール) | 多目的WC | 15形蛍光灯 | G13 | 15 | 6.5 | 20 | 28 | 昼白色 | 1 | ランプ交換 | - | - | - |  | AP
57 | 三国運動公園(屋内プール) | 採暖室 | 40形蛍光灯 | G13 | 40 | 12 | 28 | 336 | 昼白色 | 3 | 器具交換 | - | - | - | W150 | BD
57 | 三国運動公園(屋内プール) | 廊下 | 20形蛍光灯 | G13 | 20 | 4 | 22 | 336 | 昼白色 | 2 | ランプ交換 | - | - | - |  | B
57 | 三国運動公園(屋内プール) | 廊下 | 40形蛍光灯 | G13 | 40 | 4 | 22 | 336 | 昼白色 | 2 | ランプ交換 | - | - | - |  | C
57 | 三国運動公園(屋内プール) | 自動販売機後ろ | 40形蛍光灯 | G13 | 40 | 1 | 28 | 28 | 昼白色 | 1 | ランプ交換 | - | - | - |  | C
57 | 三国運動公園(屋内プール) | No.3・8・25・27・28のFCL30 | 30形サークライン | G10q | 30 | 0 | 0 | 0 | 昼白色 | 34 | ランプ交換 | - | - | - |  | Y
58 | 三国運動公園(野球場) | 正面入口 | 40形蛍光灯 | G13 | 40 | 8.8 | 15 | 132 | 昼白色 | 8 | ランプ交換 | - | - | - |  | C
58 | 三国運動公園(野球場) | 役員室 | 40形蛍光灯 | G13 | 40 | 8.8 | 15 | 132 | 昼白色 | 22 | ランプ交換 | - | - | - |  | C
58 | 三国運動公園(野球場) | 役員室横男子トイレ | 40形蛍光灯 | G13 | 40 | 1 | 15 | 15 | 昼白色 | 2 | ランプ交換 | - | - | - |  | C
58 | 三国運動公園(野球場) | 役員室横男子トイレ | 10形蛍光灯 | G13 | 10 | 1 | 15 | 15 | 昼白色 | 3 | ランプ交換 | - | - | - |  | AO
58 | 三国運動公園(野球場) | 役員室横女子トイレ | 40形蛍光灯 | G13 | 40 | 1 | 15 | 15 | 昼白色 | 1 | ランプ交換 | - | - | - |  | C
58 | 三国運動公園(野球場) | 役員室横女子トイレ | 10形蛍光灯 | G13 | 10 | 1 | 15 | 15 | 昼白色 | 1 | ランプ交換 | - | - | - |  | AO
58 | 三国運動公園(野球場) | 役員室横女子トイレ | 20形蛍光灯 | G13 | 20 | 1 | 15 | 15 | 昼白色 | 1 | ランプ交換 | - | - | - |  | B
58 | 三国運動公園(野球場) | 多目的トイレ | 20形蛍光灯 | G13 | 20 | 0.5 | 30 | 15 | 昼白色 | 1 | ランプ交換 | - | - | - |  | B
58 | 三国運動公園(野球場) | 1塁側ロッカー室 | 40形蛍光灯 | G13 | 40 | 8.8 | 15 | 132 | 昼白色 | 4 | ランプ交換 | - | - | - |  | C
58 | 三国運動公園(野球場) | 1塁側ロッカー室(便所) | 20形蛍光灯 | G13 | 20 | 1 | 15 | 15 | 昼白色 | 1 | ランプ交換 | - | - | - |  | B
58 | 三国運動公園(野球場) | 1塁側ロッカー室(シャワー室) | 20形蛍光灯 | G13 | 20 | 2 | 15 | 30 | 昼白色 | 1 | ランプ交換 | - | - | - |  | B
58 | 三国運動公園(野球場) | 1塁側選手通路 | 20形蛍光灯 | G13 | 20 | 8.8 | 15 | 132 | 昼白色 | 1 | ランプ交換 | - | - | - |  | B
58 | 三国運動公園(野球場) | 1塁側器具庫 | 20形蛍光灯 | G13 | 20 | 2 | 15 | 30 | 昼白色 | 1 | ランプ交換 | - | - | - |  | B
58 | 三国運動公園(野球場) | 会議室 | 40形蛍光灯 | G13 | 40 | 8.5 | 20 | 132 | 昼白色 | 24 | ランプ交換 | - | - | - |  | C
58 | 三国運動公園(野球場) | 会議室横男子トイレ | 40形蛍光灯 | G13 | 40 | 1 | 15 | 15 | 昼白色 | 2 | ランプ交換 | - | - | - |  | C
58 | 三国運動公園(野球場) | 会議室横男子トイレ | 20形蛍光灯 | G13 | 20 | 1 | 15 | 15 | 昼白色 | 1 | ランプ交換 | - | - | - |  | B
58 | 三国運動公園(野球場) | 会議室横男子トイレ | 10形蛍光灯 | G13 | 10 | 1 | 15 | 15 | 昼白色 | 3 | ランプ交換 | - | - | - |  | AO
58 | 三国運動公園(野球場) | 会議室横女子トイレ | 40形蛍光灯 | G13 | 40 | 1 | 15 | 15 | 昼白色 | 1 | ランプ交換 | - | - | - |  | C
58 | 三国運動公園(野球場) | 会議室横女子トイレ | 20形蛍光灯 | G13 | 20 | 1 | 15 | 15 | 昼白色 | 1 | ランプ交換 | - | - | - |  | B
58 | 三国運動公園(野球場) | 会議室横女子トイレ | 10形蛍光灯 | G13 | 10 | 1 | 15 | 15 | 昼白色 | 2 | ランプ交換 | - | - | - |  | AO
58 | 三国運動公園(野球場) | 3塁側ロッカー室 | 40形蛍光灯 | G13 | 40 | 8.8 | 15 | 132 | 昼白色 | 4 | ランプ交換 | - | - | - |  | C
58 | 三国運動公園(野球場) | 3塁側ロッカー室(シャワー室) | 40形蛍光灯 | G13 | 40 | 2 | 15 | 30 | 昼白色 | 1 | ランプ交換 | - | - | - |  | C
58 | 三国運動公園(野球場) | 3塁側ロッカー室(便所) | 40形蛍光灯 | G13 | 40 | 1 | 15 | 15 | 昼白色 | 1 | ランプ交換 | - | - | - |  | C
58 | 三国運動公園(野球場) | 3塁側選手通路 | 20形蛍光灯 | G13 | 20 | 8.8 | 15 | 132 | 昼白色 | 1 | ランプ交換 | - | - | - |  | B
58 | 三国運動公園(野球場) | 役員室・放送室 | 40形蛍光灯 | G13 | 40 | 8.8 | 15 | 132 | 昼白色 | 13 | ランプ交換 | - | - | - |  | C
58 | 三国運動公園(野球場) | 役員室・放送室 | 20形蛍光灯 | G13 | 20 | 8.8 | 15 | 132 | 昼白色 | 1 | ランプ交換 | - | - | - |  | B
58 | 三国運動公園(野球場) | 2階行き階段 | 40形蛍光灯 | G13 | 40 | 8.8 | 15 | 132 | 昼白色 | 2 | ランプ交換 | - | - | - |  | C
58 | 三国運動公園(野球場) | 1塁側ダッグアウト | Hf32形蛍光灯 | G13 | 32 | 8.8 | 15 | 132 | 昼白色 | 2 | ランプ交換 | - | - | - |  | D
58 | 三国運動公園(野球場) | 1塁側ダッグアウト倉庫 | 20形蛍光灯 | G13 | 20 | 2 | 15 | 30 | 昼白色 | 1 | ランプ交換 | - | - | - |  | B
58 | 三国運動公園(野球場) | 3塁側ダッグアウト | Hf32形蛍光灯 | G13 | 32 | 8.8 | 15 | 132 | 昼白色 | 2 | ランプ交換 | - | - | - |  | D
58 | 三国運動公園(野球場) | 3塁側ダッグアウト倉庫 | 20形蛍光灯 | G13 | 20 | 2 | 15 | 30 | 昼白色 | 1 | ランプ交換 | - | - | - |  | B
58 | 三国運動公園(野球場) | 2F通路 | 20形蛍光灯 | G13 | 20 | 8.8 | 15 | 132 | 昼白色 | 4 | ランプ交換 | - | - | - |  | B
58 | 三国運動公園(野球場) | 3塁側倉庫(整備車)約6m | 40形蛍光灯 | G13 | 40 | 2 | 15 | 30 | 昼白色 | 7 | ランプ交換 | - | - | - |  | C
58 | 三国運動公園(野球場) | 3塁側倉庫(整備車)約6m | 40形蛍光灯 | G13 | 40 | 2 | 15 | 30 | 昼白色 | 2 | ランプ交換 | - | - | - |  | C
58 | 三国運動公園(野球場) | 3塁側倉庫(整備車)約6m | 40形蛍光灯 | G13 | 40 | 2 | 15 | 30 | 昼白色 | 2 | ランプ交換 | - | - | - |  | C
58 | 三国運動公園(野球場) | 3塁側物置 | シリカ | E26 | 40 | 2 | 15 | 30 | 昼白色 | 1 | ランプ交換 | - | - | - |  | AF
58 | 三国運動公園(野球場) | 3塁側物置 | 40形蛍光灯 | G13 | 40 | 2 | 15 | 30 | 昼白色 | 2 | ランプ交換 | - | - | - |  | C
58 | 三国運動公園(野球場) | 3塁側物置 | 30形サークライン+40形サークライン | G10q | 70 | 2 | 15 | 30 | 昼白色 | 2 | ランプ交換 | - | - | - |  | Y+AA
58 | 三国運動公園(野球場) | 1塁側室内練習場 | 40形蛍光灯 | G13 | 40 | 8.8 | 15 | 132 | 昼白色 | 44 | ランプ交換 | - | - | - |  | C
58 | 三国運動公園(野球場) | 外灯 | 20形蛍光灯 | G13 | 20 | 5.5 | 28 | 150 | 昼白色 | 6 | ランプ交換 | - | - | - |  | B
58 | 三国運動公園(野球場) | No.38のFCL30 | 30形サークライン | G10q | 30 | 0 | 0 | 0 | 昼白色 | 1 | ランプ交換 | - | - | - |  | Y
59 | 三国運動公園(屋内ゲートボールコート) | ミーティング室 | 40形蛍光灯 | G13 | 40 | 2 | 15 | 30 | 昼白色 | 2 | ランプ交換 | - | - | - |  | C
59 | 三国運動公園(屋内ゲートボールコート) | 湯沸室 | 40形蛍光灯 | G13 | 40 | 8.7727 | 22 | 30 | 昼白色 | 2 | ランプ交換 | - | - | - |  | C
59 | 三国運動公園(屋内ゲートボールコート) | 湯沸室 | 20形蛍光灯 | G13 | 20 | 8.7727 | 22 | 30 | 昼白色 | 1 | ランプ交換 | - | - | - |  | B
59 | 三国運動公園(屋内ゲートボールコート) | 女子トイレ | 40形蛍光灯 | G13 | 40 | 2 | 30 | 30 | 昼白色 | 1 | ランプ交換 | - | - | - |  | C
59 | 三国運動公園(屋内ゲートボールコート) | 男子トイレ | 40形蛍光灯 | G13 | 40 | 2 | 30 | 30 | 昼白色 | 1 | ランプ交換 | - | - | - |  | C
59 | 三国運動公園(屋内ゲートボールコート) | 男子トイレ | 20形蛍光灯 | G13 | 20 | 2 | 30 | 30 | 昼白色 | 1 | ランプ交換 | - | - | - |  | B
59 | 三国運動公園(屋内ゲートボールコート) | 軒下 | 30形サークライン | G10q | 30 | 0 | 0 | 30 | 昼白色 | 1 | ランプ交換 | - | - | - |  | Y
60 | 三国運動公園(外灯・周辺設備) | 外灯 | 水銀灯 | E39 | 250 | 5.5 | 28 | 157.5 | 昼白色 | 32 | ランプ交換 | - | - | - |  | AR
60 | 三国運動公園(外灯・周辺設備) | 野球場近くの道 | 20形蛍光灯 | G13 | 20 | 1 | 30 | 30 | 昼白色 | 1 | ランプ交換 | - | - | - |  | B
60 | 三国運動公園(外灯・周辺設備) | 野球場近くの道 | 20形蛍光灯 | G13 | 20 | 1 | 30 | 30 | 昼白色 | 2 | ランプ交換 | - | - | - |  | B
60 | 三国運動公園(外灯・周辺設備) | 休憩舎近くの駐車場 | FHP32 | GY10q | 32 | 1 | 30 | 30 | 昼白色 | 1 | ランプ交換 | - | - | - |  | F
60 | 三国運動公園(外灯・周辺設備) | 児童広場の外灯 | 20形蛍光灯 | G13 | 20 | 1 | 30 | 30 | 昼白色 | 2 | ランプ交換 | - | - | - |  | B
60 | 三国運動公園(外灯・周辺設備) | 焼却場 | 40形蛍光灯 | G13 | 40 | 1 | 30 | 30 | 昼白色 | 4 | ランプ交換 | - | - | - |  | C
60 | 三国運動公園(外灯・周辺設備) | 自然林近くのWC | 40形蛍光灯 | G13 | 40 | 1 | 30 | 30 | 昼白色 | 1 | ランプ交換 | - | - | - |  | C
60 | 三国運動公園(外灯・周辺設備) | 自然林近くの女子WC | 40形蛍光灯 | G13 | 40 | 1 | 30 | 30 | 昼白色 | 1 | ランプ交換 | - | - | - |  | C
60 | 三国運動公園(外灯・周辺設備) | 自然林近くの女子WC | 20形蛍光灯 | G13 | 20 | 1 | 30 | 30 | 昼白色 | 3 | ランプ交換 | - | - | - |  | B
60 | 三国運動公園(外灯・周辺設備) | 自然林近くの男子WC | 40形蛍光灯 | G13 | 40 | 1 | 30 | 30 | 昼白色 | 1 | ランプ交換 | - | - | - |  | C
60 | 三国運動公園(外灯・周辺設備) | 自然林近くの男子WC | 20形蛍光灯 | G13 | 20 | 1 | 30 | 30 | 昼白色 | 3 | ランプ交換 | - | - | - |  | B
60 | 三国運動公園(外灯・周辺設備) | 自然林近くの多目的WC | 40形蛍光灯 | G13 | 40 | 1 | 30 | 30 | 昼白色 | 1 | ランプ交換 | - | - | - |  | C
60 | 三国運動公園(外灯・周辺設備) | サブエントランス近くの男子WC | 20形蛍光灯 | G13 | 20 | 1 | 30 | 30 | 昼白色 | 1 | ランプ交換 | - | - | - |  | B
60 | 三国運動公園(外灯・周辺設備) | サブエントランス近くの男子WC | 40形蛍光灯 | G13 | 40 | 1 | 30 | 30 | 昼白色 | 1 | ランプ交換 | - | - | - |  | C
60 | 三国運動公園(外灯・周辺設備) | サブエントランス近くの女子WC | 20形蛍光灯 | G13 | 20 | 1 | 30 | 30 | 昼白色 | 1 | ランプ交換 | - | - | - |  | B
60 | 三国運動公園(外灯・周辺設備) | サブエントランス近くの女子WC | 40形蛍光灯 | G13 | 40 | 1 | 30 | 30 | 昼白色 | 1 | ランプ交換 | - | - | - |  | C
60 | 三国運動公園(外灯・周辺設備) | サブエントランス近くの多目的WC | 20形蛍光灯 | G13 | 20 | 1 | 30 | 30 | 昼白色 | 1 | ランプ交換 | - | - | - |  | B
60 | 三国運動公園(外灯・周辺設備) | 人工芝近くの男子WC | 10形蛍光灯 | G13 | 10 | 1 | 30 | 30 | 昼白色 | 1 | ランプ交換 | - | - | - |  | AO
60 | 三国運動公園(外灯・周辺設備) | 人工芝近くの女子WC | 10形蛍光灯 | G13 | 10 | 1 | 30 | 30 | 昼白色 | 1 | ランプ交換 | - | - | - |  | AO
60 | 三国運動公園(外灯・周辺設備) | 屋内プール近くのWC | 40形蛍光灯 | G13 | 40 | 1 | 30 | 30 | 昼白色 | 1 | ランプ交換 | - | - | - |  | C
60 | 三国運動公園(外灯・周辺設備) | 屋内プール近くの男子WC | 40形蛍光灯 | G13 | 40 | 1 | 30 | 30 | 昼白色 | 1 | ランプ交換 | - | - | - |  | C
60 | 三国運動公園(外灯・周辺設備) | 屋内プール近くの男子WC | 20形蛍光灯 | G13 | 20 | 1 | 30 | 30 | 昼白色 | 1 | ランプ交換 | - | - | - |  | B
60 | 三国運動公園(外灯・周辺設備) | 屋内プール近くの女子WC | 40形蛍光灯 | G13 | 40 | 1 | 30 | 30 | 昼白色 | 1 | ランプ交換 | - | - | - |  | C
60 | 三国運動公園(外灯・周辺設備) | 屋内プール近くの女子WC | 20形蛍光灯 | G13 | 20 | 1 | 30 | 30 | 昼白色 | 1 | ランプ交換 | - | - | - |  | B
60 | 三国運動公園(外灯・周辺設備) | 屋内プール近くの多目的WC | 40形蛍光灯 | G13 | 40 | 1 | 30 | 30 | 昼白色 | 1 | ランプ交換 | - | - | - |  | C
61 | 丸岡体育館 | 1F アプローチ | 20形蛍光灯 | G13 | 20 | 3 | 30 | 90 | 昼白色 | 1 | ランプ交換 | - | - | - |  | B
61 | 丸岡体育館 | 1F 男子更衣室 | Hf32形蛍光灯 | G13 | 32 | 3 | 30 | 90 | 昼白色 | 1 | ランプ交換 | - | - | - |  | D
61 | 丸岡体育館 | 1F 女子更衣室 | Hf32形蛍光灯 | G13 | 32 | 3 | 30 | 90 | 昼白色 | 2 | ランプ交換 | - | - | - |  | D
61 | 丸岡体育館 | 1F 障がい者用トイレ | 20形蛍光灯 | G13 | 20 | 3 | 30 | 90 | 昼白色 | 2 | ランプ交換 | - | - | - |  | B
61 | 丸岡体育館 | 1F 障がい者用トイレ | 20形蛍光灯 | G13 | 20 | 3 | 30 | 90 | 昼白色 | 1 | ランプ交換 | - | - | - |  | B
61 | 丸岡体育館 | 1F 自家発電 | 20形蛍光灯 | G13 | 20 | 0 | 0 | 0 | 昼白色 | 3 | ランプ交換 | - | - | - |  | B
61 | 丸岡体育館 | １F 機械室 | 40形蛍光灯 | G13 | 40 | 0 | 0 | 0 | 昼白色 | 2 | ランプ交換 | - | - | - |  | C
61 | 丸岡体育館 | 1F トイレ | 20形蛍光灯 | G13 | 20 | 3 | 30 | 90 | 昼白色 | 1 | ランプ交換 | - | - | - |  | B
61 | 丸岡体育館 | 1F トイレ | 10形蛍光灯 | G13 | 10 | 3 | 30 | 90 | 昼白色 | 1 | ランプ交換 | - | - | - |  | AO
61 | 丸岡体育館 | 1F 足洗場（玄関側） | 20形蛍光灯 | G13 | 20 | 3 | 30 | 90 | 昼白色 | 1 | ランプ交換 | - | - | - |  | B
61 | 丸岡体育館 | 1F 足洗場（玄関側） | FLD27 |  | 32 | 3 | 30 | 90 | 色切替 | 2 | 器具交換 | - | - | - | φ150 | BI
61 | 丸岡体育館 | 1F 女トイレ | 40形蛍光灯 | G13 | 40 | 3 | 30 | 90 | 昼白色 | 2 | ランプ交換 | - | - | - |  | C
61 | 丸岡体育館 | 1F 男トイレ | 40形蛍光灯 | G13 | 40 | 3 | 30 | 90 | 昼白色 | 2 | ランプ交換 | - | - | - |  | C
61 | 丸岡体育館 | 1F 倉庫１ | 40形蛍光灯 | G13 | 40 | 0 | 0 | 0 | 昼白色 | 1 | ランプ交換 | - | - | - |  | C
61 | 丸岡体育館 | 1F 倉庫２ | 20形蛍光灯 | G13 | 20 | 0 | 0 | 0 | 昼白色 | 1 | ランプ交換 | - | - | - |  | B
61 | 丸岡体育館 | 1F 倉庫３ | 40形蛍光灯 | G13 | 40 | 0 | 0 | 0 | 昼白色 | 1 | ランプ交換 | - | - | - |  | C
61 | 丸岡体育館 | 1F トイレ | 10形蛍光灯 | G13 | 10 | 3 | 30 | 90 | 昼白色 | 1 | ランプ交換 | - | - | - |  | AO
61 | 丸岡体育館 | 1F トイレ | 20形蛍光灯 | G13 | 20 | 3 | 30 | 90 | 昼白色 | 1 | ランプ交換 | - | - | - |  | B
61 | 丸岡体育館 | 1F 足洗場(奥側) | 20形蛍光灯 | G13 | 20 | 0 | 0 | 0 | 昼白色 | 1 | ランプ交換 | - | - | - |  | B
61 | 丸岡体育館 | 1F 足洗場(階段) | 20形蛍光灯 | G13 | 20 | 0 | 0 | 0 | 昼白色 | 1 | ランプ交換 | - | - | - |  | B
61 | 丸岡体育館 | 1F ホール（体育館） | 40形蛍光灯 | G13 | 40 | 0 | 0 | 0 | 昼白色 | 3 | ランプ交換 | - | - | - |  | C
61 | 丸岡体育館 | 1F ホール（体育館） | Hf32形蛍光灯 | G13 | 32 | 0 | 0 | 0 | 昼白色 | 1 | ランプ交換 | - | - | - |  | D
61 | 丸岡体育館 | 1F 階段(ピアノ置き場) | 20形蛍光灯 | G13 | 20 | 0 | 0 | 0 | 昼白色 | 1 | ランプ交換 | - | - | - |  | B
61 | 丸岡体育館 | 1F ステージ | 40形蛍光灯 | G13 | 40 | 0 | 0 | 0 | 昼白色 | 4 | ランプ交換 | - | - | - |  | C
61 | 丸岡体育館 | 1F ステージ | 20形蛍光灯 | G13 | 20 | 0 | 0 | 0 | 昼白色 | 1 | ランプ交換 | - | - | - |  | B
61 | 丸岡体育館 | 1F ステージ裏 | 20形蛍光灯 | G13 | 20 | 0 | 0 | 0 | 昼白色 | 4 | ランプ交換 | - | - | - |  | B
61 | 丸岡体育館 | 1F 器具室 | 20形蛍光灯 | G13 | 20 | 0 | 0 | 0 | 昼白色 | 3 | ランプ交換 | - | - | - |  | B
61 | 丸岡体育館 | 1F 放送室 | 40形蛍光灯 | G13 | 40 | 0 | 0 | 0 | 昼白色 | 4 | ランプ交換 | - | - | - |  | C
61 | 丸岡体育館 | 1F 放送室 | 20形蛍光灯 | G13 | 20 | 0 | 0 | 0 | 昼白色 | 1 | 器具交換 | - | - | - | 非常灯 | BB
61 | 丸岡体育館 | 1F 階段(放送室) | 20形蛍光灯 | G13 | 20 | 0 | 0 | 0 | 昼白色 | 2 | ランプ交換 | - | - | - |  | B
61 | 丸岡体育館 | 1F 階段(放送室) | 20形蛍光灯 | G13 | 20 | 0 | 0 | 0 | 昼白色 | 1 | ランプ交換 | - | - | - |  | B
61 | 丸岡体育館 | 1F 階段(放送室) | 40形蛍光灯 | G13 | 40 | 0 | 0 | 0 | 昼白色 | 1 | 器具交換 | - | - | - | 壁付トラフタイプ 非常灯 ガード付 | BE
61 | 丸岡体育館 | 1F 階段(自家発電横) | 20形蛍光灯 | G13 | 20 | 0 | 0 | 0 | 昼白色 | 1 | ランプ交換 | - | - | - |  | B
61 | 丸岡体育館 | 2F アリーナ壁面 | 20形蛍光灯 | G13 | 20 | 3 | 30 | 90 | 昼白色 | 2 | 器具交換 | - | - | - | 非常灯 | BB
61 | 丸岡体育館 | 2F 女子トイレ | Hf32形蛍光灯 | G13 | 32 | 3 | 30 | 90 | 昼白色 | 1 | ランプ交換 | - | - | - |  | D
61 | 丸岡体育館 | 2F 男子トイレ | 20形蛍光灯 | G13 | 20 | 3 | 30 | 90 | 昼白色 | 1 | ランプ交換 | - | - | - |  | B
61 | 丸岡体育館 | 2F アリーナ壁面 | 20形蛍光灯 | G13 | 20 | 3 | 30 | 90 | 昼白色 | 1 | 器具交換 | - | - | - | 非常灯 | BB
61 | 丸岡体育館 | 1F～2F 階段 | 20形蛍光灯 | G13 | 20 | 4 | 30 | 90 | 昼白色 | 1 | 器具交換 | - | - | - | 非常灯 壁 | BB
61 | 丸岡体育館 | 3F 屋外階段 | 20形蛍光灯 | G13 | 20 | 3 | 30 | 90 | 昼白色 | 1 | ランプ交換 | - | - | - |  | B
62 | 丸岡今福体育館 | 1F～2F 階段 | 20形蛍光灯 | G13 | 20 | 4 | 30 | 120 | 昼白色 | 1 | 器具交換 | - | - | - | 壁掛 非常 | AZ
62 | 丸岡今福体育館 | 玄関 | 40形サークライン | G10q | 40 | 5.5 | 26 | 120 | 昼白色 | 2 | ランプ交換 | - | - | - |  | AA
62 | 丸岡今福体育館 | 外灯 | 20形蛍光灯 | G13 | 20 | 5.5 | 28 | 0 | 昼白色 | 3 | ランプ交換 | - | - | - | ブラケット | B
62 | 丸岡今福体育館 | 外灯 | 水銀灯 | E39 | 400 | 5.5 | 28 | 0 | 昼白色 | 1 | 器具交換 | - | - | - | 投光器交換 | BM
62 | 丸岡今福体育館 | 下足室 | 20形蛍光灯 | G13 | 20 | 4 | 30 | 120 | 昼白色 | 2 | ランプ交換 | - | - | - | W320 直付 | B
62 | 丸岡今福体育館 | ロビー | 20形蛍光灯 | G13 | 20 | 4 | 30 | 120 | 昼白色 | 2 | ランプ交換 | - | - | - | W220 埋込 | B
62 | 丸岡今福体育館 | ロビー | 20形蛍光灯 | G13 | 20 | 4 | 30 | 120 | 昼白色 | 40 | ランプ交換 | - | - | - | 埋込 □600 | B
62 | 丸岡今福体育館 | 男子更衣室 | 40形蛍光灯 | G13 | 40 | 4 | 20 | 60 | 昼白色 | 2 | ランプ交換 | - | - | - |  | C
62 | 丸岡今福体育館 | 女子更衣室 | 40形蛍光灯 | G13 | 40 | 4 | 20 | 60 | 昼白色 | 2 | ランプ交換 | - | - | - |  | C
62 | 丸岡今福体育館 | 沸騰室 | FHT24 | GX24q | 24 | 2 | 30 | 60 | 色切替 | 1 | 器具交換 | - | - | - | 150φ | BJ
62 | 丸岡今福体育館 | 沸騰室 | 40形蛍光灯 | G13 | 40 | 2 | 30 | 60 | 昼白色 | 1 | ランプ交換 | - | - | - |  | C
62 | 丸岡今福体育館 | 廊下 | 20形蛍光灯 | G13 | 20 | 4 | 22 | 60 | 昼白色 | 4 | ランプ交換 | - | - | - | W220 埋込 | B
62 | 丸岡今福体育館 | 男子手洗室 | 20形蛍光灯 | G13 | 20 | 2 | 30 | 60 | 昼白色 | 2 | ランプ交換 | - | - | - |  | B
62 | 丸岡今福体育館 | 女子手洗室 | 20形蛍光灯 | G13 | 20 | 2 | 30 | 60 | 昼白色 | 2 | ランプ交換 | - | - | - |  | B
62 | 丸岡今福体育館 | 男子トイレ | 40形蛍光灯 | G13 | 40 | 2 | 30 | 60 | 昼白色 | 2 | ランプ交換 | - | - | - |  | C
62 | 丸岡今福体育館 | 女子トイレ | 40形蛍光灯 | G13 | 40 | 2 | 30 | 60 | 昼白色 | 2 | ランプ交換 | - | - | - |  | C
62 | 丸岡今福体育館 | 器具庫 | 40形蛍光灯 | G13 | 40 | 0 | 0 | 0 | 昼白色 | 2 | ランプ交換 | - | - | - |  | C
62 | 丸岡今福体育館 | ポンプ室 | 20形蛍光灯 | G13 | 20 | 0 | 0 | 0 | 昼白色 | 1 | ランプ交換 | - | - | - | ブラケット | B
63 | 丸岡運動公園 | グラウンド➀ | 水銀灯 | E39 | 1000 | 3.5 | 30 | 105 | 昼白色 | 18 | 器具交換 | - | 〇 | ６M | M1000BBHSCN | BO
63 | 丸岡運動公園 | グラウンド➀ | 水銀灯 | E39 | 400 | 3.5 | 30 | 105 | 昼白色 | 1 | 器具交換 | - | 〇 | ６M |  | BM
63 | 丸岡運動公園 | グラウンド② | 水銀灯 | E39 | 1000 | 3.5 | 30 | 105 | 昼白色 | 18 | 器具交換 | - | 〇 | ６M | M1003BBHSCN | BO
63 | 丸岡運動公園 | グラウンド② | 水銀灯 | E39 | 400 | 3.5 | 30 | 105 | 昼白色 | 1 | 器具交換 | - | 〇 | ６M |  | BM
63 | 丸岡運動公園 | グラウンド③ | 水銀灯 | E39 | 1000 | 3.5 | 30 | 105 | 昼白色 | 18 | 器具交換 | - | 〇 | ６M | M1006BBHSCN | BO
63 | 丸岡運動公園 | グラウンド③ | 水銀灯 | E39 | 400 | 3.5 | 30 | 105 | 昼白色 | 1 | 器具交換 | - | 〇 | ６M |  | BM
63 | 丸岡運動公園 | グラウンド➃ | 水銀灯 | E39 | 1000 | 3.5 | 30 | 105 | 昼白色 | 18 | 器具交換 | - | 〇 | ６M | M1006BBHSCN | BO
63 | 丸岡運動公園 | グラウンド➃ | 水銀灯 | E39 | 400 | 3.5 | 30 | 105 | 昼白色 | 1 | 器具交換 | - | 〇 | ６M |  | BM
63 | 丸岡運動公園 | グラウンド➄ | 水銀灯 | E39 | 1000 | 3.5 | 30 | 105 | 昼白色 | 8 | 器具交換 | - | 〇 | ６M | M1006BBHSCN | BO
63 | 丸岡運動公園 | グラウンド➄ | 水銀灯 | E39 | 400 | 3.5 | 30 | 105 | 昼白色 | 1 | 器具交換 | - | 〇 | ６M |  | BM
63 | 丸岡運動公園 | グラウンド⑥ | 水銀灯 | E39 | 1000 | 3.5 | 30 | 105 | 昼白色 | 8 | 器具交換 | - | 〇 | ６M | M1006BBHSCN | BO
63 | 丸岡運動公園 | グラウンド⑥ | 水銀灯 | E39 | 400 | 3.5 | 30 | 105 | 昼白色 | 1 | 器具交換 | - | 〇 | ６M |  | BM
63 | 丸岡運動公園 | グラウンド⑦ | 水銀灯 | E39 | 1000 | 3.5 | 30 | 105 | 昼白色 | 8 | 器具交換 | - | 〇 | ６M | M1006BBHSCN | BO
63 | 丸岡運動公園 | グラウンド⑦ | 水銀灯 | E39 | 400 | 3.5 | 30 | 105 | 昼白色 | 1 | 器具交換 | - | 〇 | ６M |  | BM
63 | 丸岡運動公園 | グラウンド⑧ | 水銀灯 | E39 | 1000 | 3.5 | 30 | 105 | 昼白色 | 8 | 器具交換 | - | 〇 | ６M | M1006BBHSCN | BO
63 | 丸岡運動公園 | グラウンド⑧ | 水銀灯 | E39 | 400 | 3.5 | 30 | 105 | 昼白色 | 1 | 器具交換 | - | 〇 | ６M |  | BM
63 | 丸岡運動公園 | テニスコート➀ | 水銀灯 | E39 | 1000 | 3.5 | 30 | 105 | 昼白色 | 10 | 器具交換 | - | 〇 | ６M | M1006BBHSCN | BO
63 | 丸岡運動公園 | テニスコート② | 水銀灯 | E39 | 1000 | 3.5 | 30 | 105 | 昼白色 | 10 | 器具交換 | - | 〇 | ６M | M1006BBHSCN | BO
63 | 丸岡運動公園 | テニスコート③ | 水銀灯 | E39 | 1000 | 3.5 | 30 | 105 | 昼白色 | 10 | 器具交換 | - | 〇 | ６M | M1006BBHSCN | BO
63 | 丸岡運動公園 | テニスコート➃ | 水銀灯 | E39 | 1000 | 3.5 | 30 | 105 | 昼白色 | 10 | 器具交換 | - | 〇 | ６M | M1006BBHSCN | BO
64 | 霞ケ城公園多目的屋内運動場 | 屋内運動場 | Hf32形蛍光灯 | G13 | 32 | 13 | 16 | 208 | 昼白色 | 76 | ランプ交換 | - | 〇 | 5M |  | D
64 | 霞ケ城公園多目的屋内運動場 | 屋内運動場(外壁) | FDL13 | GX10q | 13 | 13 | 16 | 208 | 昼白色 | 6 | 器具交換 | - | - | - | 防雨型ブラケット | BI
65-67 | 坂井市丸岡スポーツランド | 合宿所軒下 | 20形蛍光灯 | G13 | 20 | 9 | 3 | 27 | 昼白色 | 2 | ランプ交換 | - | - | - |  | B
65-67 | 坂井市丸岡スポーツランド | 事務所 | 40形蛍光灯 | G13 | 40 | 8 | 26 | 27 | 昼白色 | 16 | ランプ交換 | - | - | - |  | C
65-67 | 坂井市丸岡スポーツランド | 事務所 | 15形蛍光灯 | G13 | 15 | 8 | 26 | 27 | 昼白色 | 1 | ランプ交換 | - | - | - |  | AP
65-67 | 坂井市丸岡スポーツランド | 作業員控室 | 40形蛍光灯 | G13 | 40 | 14 | 29 | 27 | 昼白色 | 2 | ランプ交換 | - | - | - |  | C
65-67 | 坂井市丸岡スポーツランド | 作業員控室 | 20形蛍光灯 | G13 | 20 | 14 | 29 | 27 | 昼白色 | 1 | ランプ交換 | - | - | - |  | B
65-67 | 坂井市丸岡スポーツランド | ボイラー室 | 40形蛍光灯 | G13 | 40 | 9 | 3 | 27 | 昼白色 | 4 | ランプ交換 | - | - | - |  | C
65-67 | 坂井市丸岡スポーツランド | パイプシャッター | 40形蛍光灯 | G13 | 40 | 9 | 3 | 27 | 昼白色 | 2 | ランプ交換 | - | - | - |  | C
65-67 | 坂井市丸岡スポーツランド | 宿直室 | 32形サークライン | G10q | 32 | 9 | 3 | 27 | 昼白色 | 1 | ランプ交換 | - | - | - |  | Z
65-67 | 坂井市丸岡スポーツランド | 宿直室 | 30形サークライン | G10q | 30 | 9 | 3 | 27 | 昼白色 | 1 | ランプ交換 | - | - | - |  | Y
65-67 | 坂井市丸岡スポーツランド | 大浴場 | 40形蛍光灯 | G13 | 40 | 9 | 3 | 27 | 昼白色 | 8 | ランプ交換 | - | - | - |  | C
65-67 | 坂井市丸岡スポーツランド | 食堂 | 40形蛍光灯 | G13 | 40 | 1 | 20 | 27 | 昼白色 | 30 | ランプ交換 | - | - | - |  | C
65-67 | 坂井市丸岡スポーツランド | 洗面所 | 40形蛍光灯 | G13 | 40 | 9 | 3 | 27 | 昼白色 | 4 | ランプ交換 | - | - | - |  | C
65-67 | 坂井市丸岡スポーツランド | 女子WC | 20形蛍光灯 | G13 | 20 | 4 | 20 | 27 | 昼白色 | 1 | ランプ交換 | - | - | - |  | B
65-67 | 坂井市丸岡スポーツランド | 小浴室 | 40形蛍光灯 | G13 | 40 | 9 | 3 | 27 | 昼白色 | 5 | ランプ交換 | - | - | - |  | C
65-67 | 坂井市丸岡スポーツランド | 洋室1 | ミニレフ | E17 | 40 | 9 | 3 | 27 | 電球色 | 16 | ランプ交換 | - | - | - |  | AC
65-67 | 坂井市丸岡スポーツランド | 洋室2 | ミニレフ | E17 | 40 | 9 | 3 | 27 | 電球色 | 16 | ランプ交換 | - | - | - |  | AC
65-67 | 坂井市丸岡スポーツランド | 洋室3 | ミニレフ | E17 | 40 | 9 | 3 | 27 | 電球色 | 16 | ランプ交換 | - | - | - |  | AC
65-67 | 坂井市丸岡スポーツランド | 男子WC | 20形蛍光灯 | G13 | 20 | 4 | 20 | 27 | 昼白色 | 1 | ランプ交換 | - | - | - |  | B
65-67 | 坂井市丸岡スポーツランド | 合宿所東WC | 20形蛍光灯 | G13 | 20 | 9 | 3 | 27 | 昼白色 | 1 | ランプ交換 | - | - | - |  | B
65-67 | 坂井市丸岡スポーツランド | 合宿所東出入口 | 20形蛍光灯 | G13 | 20 | 9 | 3 | 27 | 昼白色 | 1 | ランプ交換 | - | - | - |  | B
65-67 | 坂井市丸岡スポーツランド | ボイラー室出入口 | 20形蛍光灯 | G13 | 20 | 9 | 3 | 27 | 昼白色 | 1 | ランプ交換 | - | - | - |  | B
65-67 | 坂井市丸岡スポーツランド | 大浴場北側外壁 | 40形蛍光灯 | G13 | 40 | 9 | 3 | 27 | 昼白色 | 1 | ランプ交換 | - | - | - |  | C
65-67 | 坂井市丸岡スポーツランド | 車庫 | 40形蛍光灯 | G13 | 40 | 9 | 3 | 27 | 昼白色 | 2 | ランプ交換 | - | - | - |  | C
65-67 | 坂井市丸岡スポーツランド | 西倉庫 | 40形蛍光灯 | G13 | 40 | 4.5 | 30 | 135 | 昼白色 | 18 | ランプ交換 | - | - | - |  | C
65-67 | 坂井市丸岡スポーツランド | ゲートボール場 | 水銀灯 | E39 | 250 | 4.5 | 30 | 135 | 昼白色 | 2 | ランプ交換 | - | 〇 | ４M |  | AR
65-67 | 坂井市丸岡スポーツランド | ゲートボール場 | バラストレス水銀灯 | E39 | 250 | 4.5 | 30 | 135 | 昼白色 | 2 | ランプ交換 | - | 〇 | ４M |  | AR
65-67 | 坂井市丸岡スポーツランド | 西トイレ（ゲートボール場横） | 20形蛍光灯 | G13 | 20 | 4.5 | 30 | 135 | 昼白色 | 1 | ランプ交換 | - | - | - |  | B
65-67 | 坂井市丸岡スポーツランド | 西トイレ（ゲートボール場横） | クリプトン | E17 | 40 | 4.5 | 30 | 135 | 電球色 | 2 | ランプ交換 | - | - | - |  | AC
68 | 丸岡武道館 | １F/柔道場 | 40形蛍光灯 | G13 | 40 | 5.5333 | 30 | 166 | 昼白色 | 64 | ランプ交換 | - | - | - |  | C
68 | 丸岡武道館 | １F/ステージ | シリカ | E26 | 60 | 5.5333 | 30 | 166 | 昼白色 | 6 | ランプ交換 | - | - | - |  | AH
68 | 丸岡武道館 | １F/ステージ | 20形蛍光灯 | G13 | 20 | 5.5333 | 30 | 166 | 昼白色 | 10 | ランプ交換 | - | - | - |  | B
68 | 丸岡武道館 | 1F/裏口 | 20形蛍光灯 | G13 | 20 | 5.5333 | 30 | 166 | 昼白色 | 1 | ランプ交換 | - | - | - | ブラケット/防雨防湿 | B
68 | 丸岡武道館 | 1F/男性WC | 40形蛍光灯 | G13 | 40 | 5.5333 | 30 | 166 | 昼白色 | 1 | ランプ交換 | - | - | - |  | C
68 | 丸岡武道館 | 1F/男性洗面所 | 20形蛍光灯 | G13 | 20 | 5.5333 | 30 | 166 | 昼白色 | 1 | ランプ交換 | - | - | - | ブラケット | B
68 | 丸岡武道館 | 1F/男性洗面所 | 20形蛍光灯 | G13 | 20 | 5.5333 | 30 | 166 | 昼白色 | 2 | ランプ交換 | - | - | - |  | B
68 | 丸岡武道館 | 1F/女性洗面所 | 40形蛍光灯 | G13 | 40 | 5.5333 | 30 | 166 | 昼白色 | 2 | ランプ交換 | - | - | - |  | C
68 | 丸岡武道館 | 1F/玄関 | 20形蛍光灯 | G13 | 20 | 5.5333 | 30 | 166 | 昼白色 | 16 | ランプ交換 | - | - | - |  | B
68 | 丸岡武道館 | 2F/剣道場 | 40形蛍光灯 | G13 | 40 | 7.5333 | 30 | 226 | 昼白色 | 64 | ランプ交換 | - | - | - |  | C
68 | 丸岡武道館 | 2F/ステージ | シリカ | E26 | 60 | 7.5333 | 30 | 226 | 昼白色 | 6 | ランプ交換 | - | - | - |  | AH
68 | 丸岡武道館 | 2F/ステージ | 20形蛍光灯 | G13 | 20 | 7.5333 | 30 | 226 | 昼白色 | 10 | ランプ交換 | - | - | - |  | B
68 | 丸岡武道館 | 2F/裏口 | 20形蛍光灯 | G13 | 20 | 7.5333 | 30 | 226 | 昼白色 | 1 | ランプ交換 | - | - | - | ブラケット/防雨防湿 | B
68 | 丸岡武道館 | 2F/男性更衣室 | 40形蛍光灯 | G13 | 40 | 7.5333 | 30 | 226 | 昼白色 | 4 | ランプ交換 | - | - | - |  | C
68 | 丸岡武道館 | 2F/階段 | 20形蛍光灯 | G13 | 20 | 7.5333 | 30 | 226 | 昼白色 | 2 | ランプ交換 | - | - | - |  | B
68 | 丸岡武道館 | 2F/道具室 | 40形蛍光灯 | G13 | 40 | 7.5333 | 30 | 226 | 昼白色 | 1 | ランプ交換 | - | - | - |  | C
68 | 丸岡武道館 | 2F/控室 | シリカ | E26 | 60 | 7.5333 | 30 | 226 | 昼白色 | 2 | ランプ交換 | - | - | - |  | AH
68 | 丸岡武道館 | 2F/控室 | 30形サークライン | G10q | 30 | 7.5333 | 30 | 226 | 昼白色 | 1 | 器具交換 | - | - | - | 和風シーリング/8畳用 | BH
69 | 丸岡フィットネスセンター | 軒下 | FML27 | GX10q | 27 | 0 | 0 | 322 | 電球色 | 2 | 器具交換 | - | - | - |  | BJ
69 | 丸岡フィットネスセンター | 風除室 | FML27 | GX10q | 27 | 5.5 | 28 | 322 | 昼白色 | 4 | 器具交換 | - | - | - | □175 | BJ
69 | 丸岡フィットネスセンター | ホール | FPL36 | GX10q | 36 | 0 | 0 | 322 | 昼白色 | 48 | ランプ交換 | - | - | - |  | F
69 | 丸岡フィットネスセンター | 下足室 | 40形蛍光灯 | G13 | 40 | 4 | 30 | 322 | 昼白色 | 2 | ランプ交換 | - | - | - |  | C
69 | 丸岡フィットネスセンター | ホール（レール） | ミニハロゲン | E11 | 65 | 11.5 | 28 | 322 | 電球色 | 5 | ランプ交換 | - | - | - |  | AB
69 | 丸岡フィットネスセンター | ホール（階段壁面） | クリプトン | E17 | 40 | 11.5 | 28 | 322 | 電球色 | 4 | ランプ交換 | - | - | - |  | AC
69 | 丸岡フィットネスセンター | WC前 | FML36 | GX10q | 36 | 5 | 22 | 322 | 昼白色 | 1 | 器具交換 | - | - | - | φ250 | BJ
69 | 丸岡フィットネスセンター | 男子WC | 40形蛍光灯 | G13 | 40 | 4 | 20 | 322 | 昼白色 | 1 | ランプ交換 | - | - | - |  | C
69 | 丸岡フィットネスセンター | 男子WC | FDL27 | GX10q | 27 | 4 | 20 | 322 | 昼白色 | 3 | 器具交換 | - | - | - | φ150 | BI
69 | 丸岡フィットネスセンター | 男子WC | FDL13 | GX10q | 13 | 4 | 20 | 322 | 昼白色 | 2 | 器具交換 | - | - | - | φ150 | BI
69 | 丸岡フィットネスセンター | 女子WC | 40形蛍光灯 | G13 | 40 | 4 | 20 | 322 | 昼白色 | 1 | ランプ交換 | - | - | - |  | C
69 | 丸岡フィットネスセンター | 女子WC | FDL27 | GX10q | 27 | 4 | 20 | 322 | 昼白色 | 2 | 器具交換 | - | - | - | φ150 | BI
69 | 丸岡フィットネスセンター | 女子WC | FDL13 | GX10q | 13 | 4 | 20 | 322 | 昼白色 | 2 | 器具交換 | - | - | - | φ150 | BI
69 | 丸岡フィットネスセンター | 更衣室前 | FML27 | GX10q | 27 | 11.5 | 28 | 322 | 昼白色 | 2 | 器具交換 | - | - | - | □175 | BJ
69 | 丸岡フィットネスセンター | 男子更衣室 | 40形蛍光灯 | G13 | 40 | 4 | 20 | 322 | 昼白色 | 4 | ランプ交換 | - | - | - |  | C
69 | 丸岡フィットネスセンター | 男子更衣室 | 40形蛍光灯 | G13 | 40 | 4 | 20 | 322 | 昼白色 | 2 | ランプ交換 | - | - | - |  | C
69 | 丸岡フィットネスセンター | 男子更衣室 | FML36 | GX10q | 36 | 4 | 20 | 322 | 昼白色 | 3 | 器具交換 | - | - | - | φ250 | BJ
69 | 丸岡フィットネスセンター | 男子更衣室 | FML27 | GX10q | 27 | 4 | 20 | 322 | 昼白色 | 1 | 器具交換 | - | - | - | □175 | BJ
69 | 丸岡フィットネスセンター | 男子更衣室 | FDL13 | GX10q | 13 | 4 | 20 | 322 | 昼白色 | 2 | 器具交換 | - | - | - | φ150 | BI
69 | 丸岡フィットネスセンター | 男子 脱衣所 | 30形サークライン | G10q | 30 | 11.5 | 28 | 322 | 昼白色 | 2 | ランプ交換 | - | - | - |  | Y
69 | 丸岡フィットネスセンター | 男子 風呂 | シリカ | E26 | 60 | 11.5 | 28 | 322 | 電球色 | 1 | ランプ交換 | - | - | - |  | AI
69 | 丸岡フィットネスセンター | 女子更衣室 | 40形蛍光灯 | G13 | 40 | 4 | 20 | 322 | 昼白色 | 4 | ランプ交換 | - | - | - |  | C
69 | 丸岡フィットネスセンター | 女子更衣室 | 40形蛍光灯 | G13 | 40 | 4 | 20 | 322 | 昼白色 | 2 | ランプ交換 | - | - | - |  | C
69 | 丸岡フィットネスセンター | 女子更衣室 | FML36 | GX10q | 36 | 4 | 20 | 322 | 昼白色 | 3 | 器具交換 | - | - | - | φ250 | BJ
69 | 丸岡フィットネスセンター | 女子更衣室 | FML27 | GX10q | 27 | 4 | 20 | 322 | 昼白色 | 1 | 器具交換 | - | - | - | □175 | BJ
69 | 丸岡フィットネスセンター | 女子更衣室 | FDL13 | GX10q | 13 | 4 | 20 | 322 | 昼白色 | 2 | 器具交換 | - | - | - | φ150 | BI
69 | 丸岡フィットネスセンター | 女子 脱衣所 | 30形サークライン | G10q | 30 | 11.5 | 28 | 322 | 昼白色 | 2 | ランプ交換 | - | - | - |  | Y
69 | 丸岡フィットネスセンター | 廊下 | FML36 | GX10q | 36 | 4 | 22 | 322 | 昼白色 | 6 | 器具交換 | - | - | - | φ250 | BJ
69 | 丸岡フィットネスセンター | 機械室 | 40形蛍光灯 | G13 | 40 | 4 | 20 | 0 | 昼白色 | 4 | ランプ交換 | - | - | - |  | C
69 | 丸岡フィットネスセンター | 受付 | 40形蛍光灯 | G13 | 40 | 4 | 20 | 322 | 昼白色 | 4 | ランプ交換 | - | - | - |  | C
69 | 丸岡フィットネスセンター | 事務室 | 40形蛍光灯 | G13 | 40 | 13.5 | 22 | 322 | 昼白色 | 18 | ランプ交換 | - | - | - |  | C
69 | 丸岡フィットネスセンター | ストレッチエリア | FDL27 | GX10q | 27 | 11.5 | 28 | 322 | 昼白色 | 6 | 器具交換 | - | - | - | φ150 | BI
69 | 丸岡フィットネスセンター | ストレッチエリア | 水銀灯 | E39 | 250 | 11.5 | 28 | 322 | 昼白色 | 2 | ランプ交換 | - | - | - |  | AR
69 | 丸岡フィットネスセンター | ストレッチエリア | 40形蛍光灯 | G13 | 40 | 11.5 | 28 | 322 | 昼白色 | 6 | ランプ交換 | - | - | - |  | C
69 | 丸岡フィットネスセンター | 階段 | クリプトン | E17 | 40 | 13 | 12 | 322 | 電球色 | 2 | ランプ交換 | - | - | - |  | AC
69 | 丸岡フィットネスセンター | 2F 廊下 | FPL36 | GX10q | 36 | 0 | 0 | 322 | 昼白色 | 12 | ランプ交換 | - | - | - |  | F
69 | 丸岡フィットネスセンター | 2F 廊下 | FML36 | GX10q | 36 | 0 | 0 | 322 | 昼白色 | 4 | 器具交換 | - | - | - | φ250 | BJ
69 | 丸岡フィットネスセンター | バイク | FPL36 | GX10q | 36 | 11.5 | 28 | 322 | 昼白色 | 18 | ランプ交換 | - | - | - |  | F
69 | 丸岡フィットネスセンター | エアロビクススタジオ | 40形蛍光灯 | G13 | 40 | 11.5 | 28 | 322 | 昼白色 | 56 | ランプ交換 | - | - | - |  | C
69 | 丸岡フィットネスセンター | トレーニング室 | 40形蛍光灯 | G13 | 40 | 13.5 | 30 | 322 | 昼白色 | 16 | ランプ交換 | - | - | - |  | C
69 | 丸岡フィットネスセンター | トレーニング室 | FPL55 | GX10q | 55 | 13.5 | 30 | 322 | 昼白色 | 72 | ランプ交換 | - | - | - |  | H
69 | 丸岡フィットネスセンター | 2F 男子WC | 40形蛍光灯 | G13 | 40 | 11.5 | 28 | 322 | 昼白色 | 1 | ランプ交換 | - | - | - |  | C
69 | 丸岡フィットネスセンター | 2F 男子WC | FDL27 | GX10q | 27 | 11.5 | 28 | 322 | 昼白色 | 2 | 器具交換 | - | - | - | φ150 | BI
69 | 丸岡フィットネスセンター | 2F 男子WC | FDL13 | GX10q | 13 | 11.5 | 28 | 322 | 昼白色 | 1 | 器具交換 | - | - | - | φ150 | BI
69 | 丸岡フィットネスセンター | 2F 女子WC | 40形蛍光灯 | G13 | 40 | 11.5 | 28 | 322 | 昼白色 | 1 | ランプ交換 | - | - | - |  | C
69 | 丸岡フィットネスセンター | 2F 女子WC | FDL27 | GX10q | 27 | 11.5 | 28 | 322 | 昼白色 | 2 | 器具交換 | - | - | - | φ150 | BI
69 | 丸岡フィットネスセンター | 2F 女子WC | FDL13 | GX10q | 13 | 11.5 | 28 | 322 | 昼白色 | 2 | 器具交換 | - | - | - | φ150 | BI
69 | 丸岡フィットネスセンター | 機械室前非常出口 | シリカ | E26 | 60 | 3.5 | 30 | 105 | 電球色 | 1 | ランプ交換 | - | - | - |  | AI
69 | 丸岡フィットネスセンター | ゴルフ場 | 水銀灯 | E26 | 100 | 3.5 | 30 | 105 | 昼白色 | 2 | ランプ交換 | - | 〇 | ５M |  | AQ
69 | 丸岡フィットネスセンター | ゴルフ場 | シリカ | E26 | 60 | 3.5 | 30 | 105 | 電球色 | 1 | ランプ交換 | - | 〇 | ５M |  | AI
69 | 丸岡フィットネスセンター | ゴルフ場 | 水銀灯 | E39 | 200 | 3.5 | 30 | 105 | 昼白色 | 3 | ランプ交換 | - | 〇 | ５M |  | AR
69 | 丸岡フィットネスセンター | 駐車場 | 水銀灯 | E39 | 200 | 6.5 | 20 | 105 | 昼白色 | 3 | ランプ交換 | - | 〇 | ４．５M |  | AR
70 | 丸岡B＆G海洋センター | 軒下 | FDL18 | GX10q | 18 | 0 | 0 | 154 | 昼白色 | 4 | 器具交換 | - | - | - | 175Φ | BI
70 | 丸岡B＆G海洋センター | 風除室 | FDL18 | GX10q | 18 | 5.5 | 28 | 154 | 昼白色 | 4 | 器具交換 | - | - | - | 175Φ | BI
70 | 丸岡B＆G海洋センター | エントランスホール | シリカ | E26 | 60 | 5.5 | 28 | 154 | 電球色 | 8 | ランプ交換 | - | - | - |  | AI
70 | 丸岡B＆G海洋センター | エントランスホール | FDL18 | GX10q | 18 | 5.5 | 28 | 154 | 昼白色 | 8 | 器具交換 | - | - | - | 175Φ | BI
70 | 丸岡B＆G海洋センター | エントランスホール | セラメタ100 | E26 | 100 | 5.5 | 28 | 154 | 電球色 | 1 | ランプ交換 | - | - | - |  | AQ
70 | 丸岡B＆G海洋センター | 1Fフロント | 40形蛍光灯 | G13 | 40 | 11.5 | 28 | 322 | 昼白色 | 14 | ランプ交換 | - | - | - |  | C
70 | 丸岡B＆G海洋センター | 1Fフロント | 40形蛍光灯 | G13 | 40 | 11.5 | 28 | 154 | 昼白色 | 3 | ランプ交換 | - | - | - |  | C
70 | 丸岡B＆G海洋センター | 1F多目的WC | 40形蛍光灯 | G13 | 40 | 11.5 | 28 | 322 | 昼白色 | 1 | ランプ交換 | - | - | - |  | C
70 | 丸岡B＆G海洋センター | 1F男子WC | FDL18 | GX10q | 18 | 11.5 | 28 | 322 | 昼白色 | 2 | 器具交換 | - | - | - | 175Φ | BI
70 | 丸岡B＆G海洋センター | 1F男子WC | FDL9 | GX10q | 9 | 11.5 | 28 | 322 | 昼白色 | 1 | 器具交換 | - | - | - | 125Φ/昼白に統一 | BI
70 | 丸岡B＆G海洋センター | 1F男子WC | 40形蛍光灯 | G13 | 40 | 11.5 | 28 | 322 | 昼白色 | 2 | ランプ交換 | - | - | - |  | C
70 | 丸岡B＆G海洋センター | 1F女子WC | FDL18 | GX10q | 18 | 11.5 | 28 | 322 | 昼白色 | 1 | 器具交換 | - | - | - | 175Φ | BI
70 | 丸岡B＆G海洋センター | 1F女子WC | FDL9 | GX10q | 9 | 11.5 | 28 | 322 | 昼白色 | 2 | 器具交換 | - | - | - | 125Φ/昼白に統一 | BI
70 | 丸岡B＆G海洋センター | 1F女子WC | 40形蛍光灯 | G13 | 40 | 11.5 | 28 | 322 | 昼白色 | 2 | ランプ交換 | - | - | - |  | C
70 | 丸岡B＆G海洋センター | 男子更衣室 | FDL18 | GX10q | 18 | 4 | 20 | 322 | 昼白色 | 3 | 器具交換 | - | - | - | 200Φ/1台不点灯 | BI
70 | 丸岡B＆G海洋センター | 男子更衣室 | 40形蛍光灯 | G13 | 40 | 4 | 20 | 322 | 昼白色 | 7 | ランプ交換 | - | - | - |  | C
70 | 丸岡B＆G海洋センター | 男子更衣室(シャワー室) | 20形蛍光灯 | G13 | 20 | 11.5 | 28 | 322 | 昼白色 | 3 | ランプ交換 | - | - | - |  | B
70 | 丸岡B＆G海洋センター | 男子更衣室(WC) | 20形蛍光灯 | G13 | 20 | 11.5 | 28 | 322 | 昼白色 | 4 | ランプ交換 | - | - | - |  | B
70 | 丸岡B＆G海洋センター | プール入口通路 | 40形蛍光灯 | G13 | 40 | 11.5 | 28 | 322 | 昼白色 | 4 | ランプ交換 | - | - | - |  | C
70 | 丸岡B＆G海洋センター | 女子更衣室 | FDL27 | GX10q | 27 | 4 | 20 | 322 | 昼白色 | 4 | 器具交換 | - | - | - | 200Φ | BI
70 | 丸岡B＆G海洋センター | 女子更衣室 | 40形蛍光灯 | G13 | 40 | 4 | 20 | 322 | 昼白色 | 7 | ランプ交換 | - | - | - |  | C
70 | 丸岡B＆G海洋センター | 女子更衣室 | 20形蛍光灯 | G13 | 20 | 4 | 20 | 322 | 昼白色 | 2 | ランプ交換 | - | - | - |  | B
70 | 丸岡B＆G海洋センター | 女子更衣室(シャワー室) | 20形蛍光灯 | G13 | 20 | 11.5 | 28 | 322 | 昼白色 | 3 | ランプ交換 | - | - | - |  | B
70 | 丸岡B＆G海洋センター | 女子更衣室(WC) | 40形蛍光灯 | G13 | 40 | 11.5 | 28 | 322 | 昼白色 | 2 | ランプ交換 | - | - | - |  | C
70 | 丸岡B＆G海洋センター | 屋内プール(倉庫) | 40形蛍光灯 | G13 | 40 | 5.5 | 28 | 154 | 昼白色 | 2 | ランプ交換 | - | - | - |  | C
70 | 丸岡B＆G海洋センター | 屋内プール(採暖室) | クリプトン | E17 | 36 | 5.5 | 28 | 154 | 電球色 | 3 | ランプ交換 | - | - | - | 器具(コイズミ)170×170 | AC
70 | 丸岡B＆G海洋センター | 屋内プール(機械室) | 40形蛍光灯 | G13 | 40 | 0 | 0 | 0 | 昼白色 | 6 | ランプ交換 | - | - | - |  | C
70 | 丸岡B＆G海洋センター | 2F観客用 | 40形蛍光灯 | G13 | 40 | 5.5 | 28 | 154 | 昼白色 | 8 | ランプ交換 | - | - | - |  | C
70 | 丸岡B＆G海洋センター | 2F観客用 | 40形蛍光灯 | G13 | 40 | 5.5 | 28 | 0 | 昼白色 | 2 | ランプ交換 | - | - | - |  | C
70 | 丸岡B＆G海洋センター | 2F機械室 | 40形蛍光灯 | G13 | 40 | 0 | 0 | 0 | 昼白色 | 4 | ランプ交換 | - | - | - |  | C
70 | 丸岡B＆G海洋センター | 多目的ホール(アクア株式会社) | 40形蛍光灯 | G13 | 40 | 11.5 | 28 | 322 | 昼白色 | 28 | ランプ交換 | - | - | - |  | C
70 | 丸岡B＆G海洋センター | 外灯 | シリカ | E26 | 60 | 5.5 | 28 | 154 | 電球色 | 1 | ランプ交換 | - | - | - |  | AI
71 | 春江B＆G海洋センター | 事務所(廊下) | 20形蛍光灯 | G13 | 20 | 13.5333 | 15 | 203 | 昼白色 | 64 | ランプ交換 | - | - | - |  | B
71 | 春江B＆G海洋センター | 廊下 | 20形蛍光灯 | G13 | 20 | 4 | 22 | 90 | 昼白色 | 6 | ランプ交換 | - | - | - |  | B
71 | 春江B＆G海洋センター | 廊下(男子トイレ前) | 20形蛍光灯 | G13 | 20 | 6 | 15 | 90 | 昼白色 | 2 | ランプ交換 | - | - | - |  | B
71 | 春江B＆G海洋センター | ミーティングルーム | 40形蛍光灯 | G13 | 40 | 2 | 24 | 110 | 昼白色 | 16 | ランプ交換 | - | - | - |  | C
71 | 春江B＆G海洋センター | ミーティングルーム | 40形蛍光灯 | G13 | 40 | 2 | 24 | 110 | 昼白色 | 2 | ランプ交換 | - | - | - |  | C
71 | 春江B＆G海洋センター | 機械室 | 40形蛍光灯 | G13 | 40 | 4 | 20 | 0 | 昼白色 | 4 | ランプ交換 | - | - | - |  | C
71 | 春江B＆G海洋センター | 女子トイレ | 40形蛍光灯 | G13 | 40 | 2 | 30 | 30 | 昼白色 | 0 | ランプ交換 | - | - | - |  | C
71 | 春江B＆G海洋センター | 女子トイレ(鏡前) | 10形蛍光灯 | G13 | 10 | 1 | 30 | 30 | 昼白色 | 0 | ランプ交換 | - | - | - |  | AO
71 | 春江B＆G海洋センター | 女子更衣室(女子トイレ) | 40形蛍光灯 | G13 | 40 | 1 | 30 | 30 | 昼白色 | 0 | ランプ交換 | - | - | - |  | C
71 | 春江B＆G海洋センター | 女子更衣室(女子トイレ鏡前) | 10形蛍光灯 | G13 | 10 | 1 | 30 | 30 | 昼白色 | 0 | ランプ交換 | - | - | - |  | AO
71 | 春江B＆G海洋センター | 女子更衣室(シャワー室) | 20形蛍光灯 | G13 | 20 | 11.5 | 28 | 30 | 昼白色 | 0 | ランプ交換 | - | - | - |  | B
71 | 春江B＆G海洋センター | 女子更衣室(シャワー室) | 40形蛍光灯 | G13 | 40 | 11.5 | 28 | 30 | 昼白色 | 0 | ランプ交換 | - | - | - |  | C
71 | 春江B＆G海洋センター | 女子更衣室 | 40形蛍光灯 | G13 | 40 | 4 | 20 | 30 | 昼白色 | 4 | ランプ交換 | - | - | - |  | C
71 | 春江B＆G海洋センター | 倉庫前 | 40形蛍光灯 | G13 | 40 | 2 | 15 | 30 | 昼白色 | 1 | ランプ交換 | - | - | - |  | C
71 | 春江B＆G海洋センター | 倉庫 | 20形蛍光灯 | G13 | 20 | 0 | 0 | 90 | 昼白色 | 1 | ランプ交換 | - | - | - |  | B
71 | 春江B＆G海洋センター | 階段踊り場 | 40形蛍光灯 | G13 | 40 | 0 | 0 | 0 | 昼白色 | 1 | ランプ交換 | - | - | - |  | C
71 | 春江B＆G海洋センター | 階段踊り場 | 40形蛍光灯 | G13 | 40 | 0 | 0 | 0 | 昼白色 | 1 | ランプ交換 | - | - | - |  | C
71 | 春江B＆G海洋センター | 事務所 | 40形蛍光灯 | G13 | 40 | 8 | 26 | 202.5 | 昼白色 | 18 | ランプ交換 | - | - | - |  | C
71 | 春江B＆G海洋センター | 入口軒先 | エコ球 | E26 | 15 | 0 | 0 | 0 | 電球色 | 2 | ランプ交換 | - | - | - |  | AG
71 | 春江B＆G海洋センター | 風除室 | エコ球 | E26 | 15 | 5.5 | 28 | 0 | 電球色 | 1 | ランプ交換 | - | - | - |  | AG
71 | 春江B＆G海洋センター | 男子更衣室 | 40形蛍光灯 | G13 | 40 | 4 | 20 | 30 | 昼白色 | 8 | ランプ交換 | - | - | - |  | C
71 | 春江B＆G海洋センター | 男子更衣室(シャワー室手前) | 40形蛍光灯 | G13 | 40 | 1 | 30 | 30 | 昼白色 | 0 | ランプ交換 | - | - | - |  | C
71 | 春江B＆G海洋センター | 男子更衣室(男子トイレ) | 40形蛍光灯 | G13 | 40 | 1 | 30 | 30 | 昼白色 | 2 | ランプ交換 | - | - | - |  | C
71 | 春江B＆G海洋センター | 男子更衣室(男子トイレ鏡前) | 10形蛍光灯 | G13 | 10 | 1 | 30 | 30 | 昼白色 | 0 | ランプ交換 | - | - | - |  | AO
71 | 春江B＆G海洋センター | 男子更衣室(シャワー室) | 40形蛍光灯 | G13 | 40 | 11.5 | 28 | 30 | 昼白色 | 0 | ランプ交換 | - | - | - |  | C
71 | 春江B＆G海洋センター | 男子更衣室(シャワー室鏡前) | 20形蛍光灯 | G13 | 20 | 1 | 30 | 30 | 昼白色 | 0 | ランプ交換 | - | - | - |  | B
71 | 春江B＆G海洋センター | 屋外(駐車場) | 水銀灯 | E39 | 200 | 6 | 30 | 180 | 昼白色 | 2 | ランプ交換 | - | 〇 | ５M |  | AR
71 | 春江B＆G海洋センター | 屋外(駐車場) | 水銀灯 | E39 | 200 | 6 | 30 | 180 | 昼白色 | 1 | ランプ交換 | - | 〇 | ５M |  | AR
71 | 春江B＆G海洋センター | 屋外(グラウンド) | バラストレス水銀灯 |  | 250 | 6 | 30 | 180 | 昼白色 | 8 | 器具交換 | - | 〇 | ５M |  | BL
71 | 春江B＆G海洋センター | 男子トイレ | 40形蛍光灯 | G13 | 40 | 2 | 30 | 30 | 昼白色 | 0 | ランプ交換 | - | - | - |  | C
71 | 春江B＆G海洋センター | 男子トイレ(鏡前) | 10形蛍光灯 | G13 | 10 | 1 | 30 | 30 | 昼白色 | 0 | ランプ交換 | - | - | - |  | AO
72 | 東十郷中央公園 | テニスコート | 水銀灯 | E39 | 400 | 4 | 20 | 330 | 昼白色 | 12 | ランプ交換 | - | 〇 | 20M |  | AS
72 | 東十郷中央公園 | 外灯 | バラストレス水銀灯 | E39 | 165 | 5.5 | 28 | 0 | 昼白色 | 6 | ランプ交換 | - | - | - |  | AR
72 | 東十郷中央公園 | 外灯 | シリカ | E26 | 60 | 5.5 | 28 | 330 | 昼白色 | 2 | ランプ交換 | - | - | - |  | AH
72 | 東十郷中央公園 | グラウンド | 水銀灯 | E39 | 1000 | 1 | 22 | 8 | 昼白色 | 6 | 器具交換 | - | 〇 | １０M |  | BO
72 | 東十郷中央公園 | グラウンド | 水銀灯 | E39 | 1000 | 1 | 22 | 8 | 昼白色 | 10 | 器具交換 | - | 〇 | １０M | 5灯水銀灯 | BO
72 | 東十郷中央公園 | グラウンド | 水銀灯 | E39 | 1000 | 1 | 22 | 8 | 昼白色 | 4 | 器具交換 | - | 〇 | １０M | 4灯水銀灯 | BO
72 | 東十郷中央公園 | 管理棟/事務所 | 40形蛍光灯 | G13 | 40 | 0 | 0 | 0 | 昼白色 | 4 | ランプ交換 | - | - | - |  | C
72 | 東十郷中央公園 | 管理棟/倉庫 | 30形サークライン | G10q | 30 | 0 | 0 | 0 | 昼白色 | 1 | 器具交換 | - | - | - | シーリング | BH
73 | 坂井武道館 | １F/器具庫① | 20形蛍光灯 | G13 | 20 | 2 | 22 | 44 | 昼白色 | 1 | ランプ交換 | - | - | - |  | B
73 | 坂井武道館 | １F/器具庫② | 20形蛍光灯 | G13 | 20 | 2 | 22 | 44 | 昼白色 | 1 | ランプ交換 | - | - | - |  | B
73 | 坂井武道館 | 1F/師範室 | 40形蛍光灯 | G13 | 40 | 2 | 22 | 44 | 昼白色 | 1 | ランプ交換 | - | - | - |  | C
73 | 坂井武道館 | 1F/男性WC | 40形蛍光灯 | G13 | 40 | 5.5333 | 30 | 44 | 昼白色 | 1 | ランプ交換 | - | - | - |  | C
73 | 坂井武道館 | 1F/男性WC | 40形蛍光灯 | G13 | 40 | 5.5333 | 30 | 44 | 昼白色 | 1 | ランプ交換 | - | - | - |  | C
73 | 坂井武道館 | 1F/女性WC | 40形蛍光灯 | G13 | 40 | 2 | 22 | 44 | 昼白色 | 1 | ランプ交換 | - | - | - |  | C
73 | 坂井武道館 | 1F/女性WC | 40形蛍光灯 | G13 | 40 | 2 | 22 | 44 | 昼白色 | 1 | ランプ交換 | - | - | - |  | C
73 | 坂井武道館 | １F/男性更衣室 | 40形蛍光灯 | G13 | 40 | 2 | 22 | 44 | 昼白色 | 4 | ランプ交換 | - | - | - |  | C
73 | 坂井武道館 | １F/男性更衣室 | 40形蛍光灯 | G13 | 40 | 2 | 22 | 44 | 昼白色 | 1 | ランプ交換 | - | - | - |  | C
73 | 坂井武道館 | 1F/男性シャワールーム | 40形蛍光灯 | G13 | 40 | 2 | 22 | 44 | 昼白色 | 1 | ランプ交換 | - | - | - |  | C
73 | 坂井武道館 | 1F/女性シャワールーム | 40形蛍光灯 | G13 | 40 | 2 | 22 | 44 | 昼白色 | 1 | ランプ交換 | - | - | - |  | C
73 | 坂井武道館 | １F/女性更衣室 | 40形蛍光灯 | G13 | 40 | 2 | 22 | 44 | 昼白色 | 2 | ランプ交換 | - | - | - |  | C
73 | 坂井武道館 | １F/女性更衣室 | 40形蛍光灯 | G13 | 40 | 2 | 22 | 44 | 昼白色 | 1 | ランプ交換 | - | - | - |  | C
73 | 坂井武道館 | 1F/シャワールーム | レフ | E39 | 100 | 2 | 22 | 44 | 昼白色 | 3 | ランプ交換 | - | - | - |  | AM
73 | 坂井武道館 | 1F/会議室 | 40形蛍光灯 | G13 | 40 | 2 | 22 | 44 | 昼白色 | 12 | ランプ交換 | - | - | - |  | C
73 | 坂井武道館 | 1F/給湯室 | 40形蛍光灯 | G13 | 40 | 2 | 22 | 44 | 昼白色 | 1 | ランプ交換 | - | - | - |  | C
74 | YURI文化情報交流館 | B1F空調室 | 40形蛍光灯 | G13 | 40 | 0 | 0 | 0 | 昼白色 | 24 | ランプ交換 | - | - | - |  | C
74 | YURI文化情報交流館 | B1F電気室 | 40形蛍光灯 | G13 | 40 | 0 | 0 | 0 | 昼白色 | 16 | ランプ交換 | - | - | - |  | C
74 | YURI文化情報交流館 | B1F消化ポンプ室 | 40形蛍光灯 | G13 | 40 | 0 | 0 | 0 | 昼白色 | 4 | ランプ交換 | - | - | - |  | C
74 | YURI文化情報交流館 | B1消化ポンプ室(奥) | 40形蛍光灯 | G13 | 40 | 0 | 0 | 0 | 昼白色 | 1 | ランプ交換 | - | - | - |  | C
74 | YURI文化情報交流館 | 1F図書館内倉庫(奥) | 40形蛍光灯 | G13 | 40 | 0 | 0 | 0 | 昼白色 | 1 | ランプ交換 | - | - | - |  | C
74 | YURI文化情報交流館 | テラス | FDL18 | GX10q | 18 | 0 | 0 | 0 | 電球色 | 4 | 器具交換 | - | - | - | 150Φ | BI
74 | YURI文化情報交流館 | テラス | FML13 | GX10q | 13 | 0 | 0 | 0 | 電球色 | 1 | ランプ交換 | - | - | - | ブラケット | AX
74 | YURI文化情報交流館 | 2F階段 | 40形蛍光灯 | G13 | 40 | 2 | 12 | 24 | 昼白色 | 1 | ランプ交換 | - | - | - |  | C
74 | YURI文化情報交流館 | 2F控室 | 40形蛍光灯 | G13 | 40 | 2 | 12 | 24 | 昼白色 | 20 | ランプ交換 | - | - | - |  | C
74 | YURI文化情報交流館 | 201会議室 | 40形蛍光灯 | G13 | 40 | 2 | 12 | 24 | 昼白色 | 30 | ランプ交換 | - | - | - |  | C
74 | YURI文化情報交流館 | 202会議室 | 40形蛍光灯 | G13 | 40 | 2 | 12 | 24 | 昼白色 | 30 | ランプ交換 | - | - | - |  | C
74 | YURI文化情報交流館 | 203会議室 | 40形蛍光灯 | G13 | 40 | 2 | 12 | 24 | 昼白色 | 45 | ランプ交換 | - | - | - |  | C
74 | YURI文化情報交流館 | 204会議室 | 40形蛍光灯 | G13 | 40 | 2 | 12 | 24 | 昼白色 | 30 | ランプ交換 | - | - | - |  | C
74 | YURI文化情報交流館 | 2F機械室 | 40形蛍光灯 | G13 | 40 | 0 | 0 | 0 | 昼白色 | 8 | ランプ交換 | - | - | - |  | C
74 | YURI文化情報交流館 | 2Fテラス(南側) | FML13 | GX10q | 13 | 0 | 0 | 0 | 電球色 | 1 | ランプ交換 | - | - | - | ブラケット | AX
74 | YURI文化情報交流館 | 2F古谷・吉沢文庫室 | FPL55 | GX10q | 55 | 2 | 12 | 24 | 昼白色 | 36 | ランプ交換 | - | - | - |  | H
74 | YURI文化情報交流館 | 2FYURI情報室 | FPL55 | GX10q | 55 | 2 | 12 | 24 | 昼白色 | 36 | ランプ交換 | - | - | - |  | H
74 | YURI文化情報交流館 | 2F給湯室 | 40形蛍光灯 | G13 | 40 | 2 | 12 | 24 | 昼白色 | 1 | ランプ交換 | - | - | - |  | C
74 | YURI文化情報交流館 | 2F給湯室(奥) | 40形蛍光灯 | G13 | 40 | 0 | 0 | 0 | 昼白色 | 1 | ランプ交換 | - | - | - |  | C
74 | YURI文化情報交流館 | 2F茶室 | FDL13 | GX10q | 13 | 2 | 12 | 24 | 電球色 | 5 | 器具交換 | - | - | - | 150Φ(木製) | BI
74 | YURI文化情報交流館 | 2F茶室 | 20形蛍光灯 | G13 | 20 | 2 | 12 | 24 | 昼白色 | 3 | ランプ交換 | - | - | - |  | B
74 | YURI文化情報交流館 | 2F茶室 | 40形蛍光灯 | G13 | 40 | 2 | 12 | 24 | 昼白色 | 7 | ランプ交換 | - | - | - |  | C
74 | YURI文化情報交流館 | 2F茶屋 | シリカ | E26 | 40 | 2 | 12 | 24 | 昼白色 | 3 | ランプ交換 | - | - | - |  | AF
74 | YURI文化情報交流館 | 205会議室 | 20形蛍光灯 | G13 | 20 | 2 | 12 | 24 | 昼白色 | 1 | ランプ交換 | - | - | - |  | B
74 | YURI文化情報交流館 | 205会議室 | 40形蛍光灯 | G13 | 40 | 2 | 12 | 24 | 昼白色 | 20 | ランプ交換 | - | - | - |  | C
74 | YURI文化情報交流館 | 206会議室 | 20形蛍光灯 | G13 | 20 | 2 | 12 | 24 | 昼白色 | 1 | ランプ交換 | - | - | - |  | B
74 | YURI文化情報交流館 | 206会議室 | 40形蛍光灯 | G13 | 40 | 2 | 12 | 24 | 昼白色 | 20 | ランプ交換 | - | - | - |  | C
74 | YURI文化情報交流館 | 2F会議室前廊下 | FDL13 | GX10q | 13 | 2 | 12 | 24 | 電球色 | 8 | 器具交換 | - | - | - | 150Φ | BI
74 | YURI文化情報交流館 | 風除室(西側) | FDL27 | GX10q | 27 | 13 | 12 | 156 | 電球色 | 2 | 器具交換 | - | - | - | 150Φ | BI
74 | YURI文化情報交流館 | 玄関屋外(西側) | FML13 | GX10q | 13 | 13 | 30 | 390 | 電球色 | 3 | ランプ交換 | - | - | - | ブラケット | AX
74 | YURI文化情報交流館 | 玄関屋外(西側) | ミニレフ | E17 | 40 | 13 | 30 | 390 | 電球色 | 1 | ランプ交換 | - | - | - | センサー付 | AC
74 | YURI文化情報交流館 | 駐輪場 | 20形蛍光灯 | G13 | 20 | 13 | 30 | 390 | 昼白色 | 4 | ランプ交換 | - | - | - |  | B
74 | YURI文化情報交流館 | 風除室(北側) | FDL18 | GX10q | 18 | 13 | 12 | 156 | 電球色 | 2 | 器具交換 | - | - | - | 150Φ | BI
74 | YURI文化情報交流館 | 展示・交流ホール | 40形蛍光灯 | G13 | 40 | 13 | 12 | 156 | 昼白色 | 50 | ランプ交換 | - | - | - |  | C
74 | YURI文化情報交流館 | 展示・交流ホール倉庫 | 40形蛍光灯 | G13 | 40 | 0 | 0 | 0 | 昼白色 | 4 | ランプ交換 | - | - | - |  | C
74 | YURI文化情報交流館 | 階段 | 40形蛍光灯 | G13 | 40 | 13 | 12 | 156 | 昼白色 | 1 | ランプ交換 | - | - | - |  | C
74 | YURI文化情報交流館 | 階段下倉庫 | 20形蛍光灯 | G13 | 20 | 0 | 0 | 0 | 昼白色 | 1 | ランプ交換 | - | - | - |  | B
74 | YURI文化情報交流館 | 1F～2F踊場 | 40形蛍光灯 | G13 | 40 | 13 | 12 | 156 | 昼白色 | 1 | ランプ交換 | - | - | - |  | C
74 | YURI文化情報交流館 | 小ホールホワイエ | 両口ハロゲン | E17 | 150 | 13 | 12 | 156 | 電球色 | 4 | 器具交換 | 〇 | - | １０M | ブラケット | BK
74 | YURI文化情報交流館 | 小ホールホワイエ | IL500 | E39 | 500 | 13 | 12 | 156 | 電球色 | 3 | ランプ交換 | 〇 | - | １０M | 耐震電球(ルイスポールセン) | AS
74 | YURI文化情報交流館 | 多目的お手洗い | 40形蛍光灯 | G13 | 40 | 1 | 12 | 12 | 昼白色 | 1 | ランプ交換 | - | - | - |  | C
74 | YURI文化情報交流館 | 2F小ホールピアノ庫 | 40形蛍光灯 | G13 | 40 | 0 | 0 | 0 | 昼白色 | 2 | ランプ交換 | - | - | - |  | C
74 | YURI文化情報交流館 | 2F舞台袖 | ハロゲン | E11 | 70 | 13 | 12 | 156 | 昼白色 | 2 | ランプ交換 | - | - | - |  | AB
74 | YURI文化情報交流館 | 2F舞台裏通路 | JD85ハロゲン | E11 | 85 | 13 | 12 | 156 | 昼白色 | 2 | ランプ交換 | - | - | - |  | AB
74 | YURI文化情報交流館 | 2F小ホール倉庫 | 40形蛍光灯 | G13 | 40 | 0 | 0 | 0 | 昼白色 | 6 | ランプ交換 | - | - | - |  | C
74 | YURI文化情報交流館 | 階段 | 40形蛍光灯 | G13 | 40 | 13 | 12 | 156 | 昼白色 | 1 | ランプ交換 | - | - | - |  | C
74 | YURI文化情報交流館 | 3F小ホール倉庫 | 40形蛍光灯 | G13 | 40 | 0 | 0 | 0 | 昼白色 | 3 | ランプ交換 | - | - | - |  | C
74 | YURI文化情報交流館 | 3F音声室 | 40形蛍光灯 | G13 | 40 | 13 | 12 | 156 | 昼白色 | 10 | ランプ交換 | - | - | - |  | C
74 | YURI文化情報交流館 | 3F小ホール空調室 | 40形蛍光灯 | G13 | 40 | 13 | 12 | 156 | 昼白色 | 6 | ランプ交換 | - | - | - |  | C
74 | YURI文化情報交流館 | 3F小ホール照明主幹室 | 40形蛍光灯 | G13 | 40 | 13 | 12 | 156 | 昼白色 | 1 | ランプ交換 | - | - | - |  | C
74 | YURI文化情報交流館 | 客席天井裏 | ハロゲン | E11 | 85 | 13 | 12 | 156 | 電球色 | 4 | ランプ交換 | - | - | - |  | AB
74 | YURI文化情報交流館 | 客席天井裏 | 40形蛍光灯 | G13 | 40 | 13 | 12 | 156 | 昼白色 | 6 | ランプ交換 | - | - | - |  | C
74 | YURI文化情報交流館 | 3F南側倉庫 | 40形蛍光灯 | G13 | 40 | 0 | 0 | 0 | 昼白色 | 0 | ランプ交換 | - | - | - |  | C
74 | YURI文化情報交流館 | 舞台裏渡り廊下 | 40形蛍光灯 | G13 | 40 | 13 | 12 | 156 | 昼白色 | 0 | ランプ交換 | - | - | - |  | C
74 | YURI文化情報交流館 | インナーガーデン | FML13 | GX10q | 13 | 13 | 30 | 390 | 電球色 | 6 | ランプ交換 | - | - | - | ブラケット | AX
74 | YURI文化情報交流館 | 大ホール風除室 | FDL27 | GX10q | 27 | 13 | 12 | 156 | 電球色 | 2 | 器具交換 | - | - | - | 150Φ | BI
74 | YURI文化情報交流館 | 大ホールホワイエ | 両口ハロゲン | E17 | 150 | 13 | 12 | 156 | 電球色 | 14 | 器具交換 | - | - | - | ブラケット | BK
74 | YURI文化情報交流館 | 大ホールホワイエ | IL500 | E39 | 500 | 13 | 12 | 156 | 電球色 | 5 | ランプ交換 | - | - | - | 耐震電球(ルイスポールセン) | AS
74 | YURI文化情報交流館 | 大ホールホワイエ | FDL27 | GX10q | 27 | 13 | 12 | 156 | 電球色 | 6 | 器具交換 | - | - | - | 200Φ | BI
74 | YURI文化情報交流館 | 大ホールホワイエ | ミニレフ | E17 | 40 | 13 | 12 | 156 | 電球色 | 4 | ランプ交換 | - | - | - |  | AC
74 | YURI文化情報交流館 | 大ホールホワイエ階段下倉庫 | 40形蛍光灯 | G13 | 40 | 0 | 0 | 0 | 昼白色 | 2 | ランプ交換 | - | - | - |  | C
74 | YURI文化情報交流館 | ロールバック収納室 | 40形蛍光灯 | G13 | 40 | 0 | 0 | 0 | 昼白色 | 3 | ランプ交換 | - | - | - |  | C
74 | YURI文化情報交流館 | 客席ブレーカー室 | 40形蛍光灯 | G13 | 40 | 0 | 0 | 0 | 昼白色 | 1 | ランプ交換 | - | - | - |  | C
74 | YURI文化情報交流館 | 大ホールホワイエ北側 | ハロゲン | E11 | 100 | 13 | 12 | 156 | 電球色 | 7 | ランプ交換 | - | - | - |  | AB
74 | YURI文化情報交流館 | 裏側階段室 | 40形蛍光灯 | G13 | 40 | 0 | 0 | 0 | 昼白色 | 1 | ランプ交換 | - | - | - |  | C
74 | YURI文化情報交流館 | 裏側階段室 | 20形蛍光灯 | G13 | 20 | 0 | 0 | 0 | 昼白色 | 1 | ランプ交換 | - | - | - |  | B
74 | YURI文化情報交流館 | 大ホール北側機械室 | 40形蛍光灯 | G13 | 40 | 0 | 0 | 0 | 昼白色 | 2 | ランプ交換 | - | - | - |  | C
74 | YURI文化情報交流館 | 大ホール北側多目的トイレ | 40形蛍光灯 | G13 | 40 | 1 | 12 | 12 | 昼白色 | 1 | ランプ交換 | - | - | - |  | C
74 | YURI文化情報交流館 | 配膳室 | 40形蛍光灯 | G13 | 40 | 0 | 0 | 0 | 昼白色 | 8 | ランプ交換 | - | - | - |  | C
74 | YURI文化情報交流館 | 大ホール客席倉庫 | 40形蛍光灯 | G13 | 40 | 0 | 0 | 0 | 昼白色 | 8 | ランプ交換 | - | - | - |  | C
74 | YURI文化情報交流館 | 2F客席裏倉庫(南側) | 40形蛍光灯 | G13 | 40 | 0 | 0 | 0 | 昼白色 | 1 | ランプ交換 | - | - | - |  | C
74 | YURI文化情報交流館 | 2F客席裏倉庫(北側) | 20形蛍光灯 | G13 | 20 | 0 | 0 | 0 | 昼白色 | 1 | ランプ交換 | - | - | - |  | B
74 | YURI文化情報交流館 | 舞台入口スロープ | FDL18 | GX10q | 18 | 13 | 12 | 156 | 電球色 | 3 | 器具交換 | - | - | - | 150Φ | BI
74 | YURI文化情報交流館 | 舞台袖 | ハロゲン | E11 | 70 | 13 | 12 | 156 | 昼白色 | 7 | ランプ交換 | - | - | - |  | AB
74 | YURI文化情報交流館 | 1F楽屋前通路 | 40形蛍光灯 | G13 | 40 | 13 | 12 | 156 | 昼白色 | 8 | ランプ交換 | - | - | - |  | C
74 | YURI文化情報交流館 | 1F楽屋前ピアノ庫 | 40形蛍光灯 | G13 | 40 | 0 | 0 | 0 | 昼白色 | 2 | ランプ交換 | - | - | - |  | C
74 | YURI文化情報交流館 | 1F楽屋倉庫 | 40形蛍光灯 | G13 | 40 | 0 | 0 | 0 | 昼白色 | 8 | ランプ交換 | - | - | - |  | C
74 | YURI文化情報交流館 | 1Fポンプ室 | 40形蛍光灯 | G13 | 40 | 0 | 0 | 0 | 昼白色 | 2 | ランプ交換 | - | - | - |  | C
74 | YURI文化情報交流館 | 1Fポンプ室奥 | 40形蛍光灯 | G13 | 40 | 0 | 0 | 0 | 昼白色 | 1 | ランプ交換 | - | - | - |  | C
74 | YURI文化情報交流館 | 1F脱衣所 | 30形サークライン | G10q | 30 | 1 | 12 | 12 | 昼白色 | 1 | ランプ交換 | - | - | - |  | Y
74 | YURI文化情報交流館 | 1F浴室 | クリプトン | E17 | 40 | 1 | 12 | 12 | 昼白色 | 1 | ランプ交換 | - | - | - |  | AD
74 | YURI文化情報交流館 | 楽屋1 | FDL27 | GX10q | 27 | 13 | 12 | 156 | 昼白色 | 3 | 器具交換 | - | - | - | 200Φ | BI
74 | YURI文化情報交流館 | 楽屋1 | FDL18 | GX10q | 18 | 13 | 12 | 156 | 昼白色 | 10 | ランプ交換 | - | - | - | ブラケット | O
74 | YURI文化情報交流館 | 楽屋1 | 20形蛍光灯 | G13 | 20 | 13 | 12 | 156 | 昼白色 | 4 | ランプ交換 | - | - | - |  | B
74 | YURI文化情報交流館 | 楽屋1 | シリカ | E26 | 40 | 13 | 12 | 156 | 電球色 | 2 | ランプ交換 | - | - | - |  | AG
74 | YURI文化情報交流館 | 楽屋2 | FDL27 | GX10q | 27 | 13 | 12 | 156 | 昼白色 | 3 | 器具交換 | - | - | - | 200Φ | BI
74 | YURI文化情報交流館 | 楽屋2 | FDL18 | GX10q | 18 | 13 | 12 | 156 | 昼白色 | 10 | ランプ交換 | - | - | - | ブラケット | O
74 | YURI文化情報交流館 | 楽屋2 | 20形蛍光灯 | G13 | 20 | 13 | 12 | 156 | 昼白色 | 4 | ランプ交換 | - | - | - |  | B
74 | YURI文化情報交流館 | 楽屋2 | シリカ | E26 | 40 | 13 | 12 | 156 | 電球色 | 2 | ランプ交換 | - | - | - |  | AG
74 | YURI文化情報交流館 | 楽屋3 | FDL27 | GX10q | 27 | 13 | 12 | 156 | 昼白色 | 3 | 器具交換 | - | - | - | 200Φ | BI
74 | YURI文化情報交流館 | 楽屋3 | FDL18 | GX10q | 18 | 13 | 12 | 156 | 昼白色 | 10 | ランプ交換 | - | - | - | ブラケット | O
74 | YURI文化情報交流館 | 楽屋3 | 20形蛍光灯 | G13 | 20 | 13 | 12 | 156 | 昼白色 | 4 | ランプ交換 | - | - | - |  | B
74 | YURI文化情報交流館 | 楽屋3 | シリカ | E26 | 40 | 13 | 12 | 156 | 電球色 | 2 | ランプ交換 | - | - | - |  | AG
74 | YURI文化情報交流館 | 楽屋4 | FDL27 | GX10q | 27 | 13 | 12 | 156 | 昼白色 | 3 | 器具交換 | - | - | - | 200Φ | BI
74 | YURI文化情報交流館 | 楽屋4 | FDL18 | GX10q | 18 | 13 | 12 | 156 | 昼白色 | 10 | ランプ交換 | - | - | - | ブラケット | O
74 | YURI文化情報交流館 | 楽屋4 | 20形蛍光灯 | G13 | 20 | 13 | 12 | 156 | 昼白色 | 4 | ランプ交換 | - | - | - |  | B
74 | YURI文化情報交流館 | 楽屋4 | シリカ | E26 | 40 | 13 | 12 | 156 | 電球色 | 2 | ランプ交換 | - | - | - |  | AG
74 | YURI文化情報交流館 | 1F楽屋男性お手洗い | FDL18 | GX10q | 18 | 1 | 12 | 12 | 電球色 | 6 | 器具交換 | - | - | - | 150Φ | BI
74 | YURI文化情報交流館 | 1F楽屋女性お手洗い | FDL18 | GX10q | 18 | 1 | 12 | 12 | 電球色 | 6 | 器具交換 | - | - | - | 150Φ | BI
74 | YURI文化情報交流館 | 1F湯沸室 | 20形蛍光灯 | G13 | 20 | 1 | 12 | 12 | 昼白色 | 1 | ランプ交換 | - | - | - |  | B
74 | YURI文化情報交流館 | 1Fシャワー室 | 30形サークライン | G10q | 30 | 1 | 12 | 12 | 昼白色 | 1 | ランプ交換 | - | - | - |  | Y
74 | YURI文化情報交流館 | 1F搬入口 | 40形蛍光灯 | G13 | 40 | 13 | 12 | 156 | 昼白色 | 9 | ランプ交換 | - | - | - |  | C
74 | YURI文化情報交流館 | 1F楽屋事務所 | 40形蛍光灯 | G13 | 40 | 13 | 12 | 156 | 昼白色 | 8 | ランプ交換 | - | - | - |  | C
74 | YURI文化情報交流館 | 1F搬入口スロープ | FML13 | GX10q | 13 | 13 | 12 | 156 | 電球色 | 1 | ランプ交換 | - | - | - | ブラケット | AX
74 | YURI文化情報交流館 | 1F楽屋北側階段倉庫 | 40形蛍光灯 | G13 | 40 | 0 | 0 | 0 | 昼白色 | 1 | ランプ交換 | - | - | - |  | C
74 | YURI文化情報交流館 | 2F楽屋通路 | 40形蛍光灯 | G13 | 40 | 13 | 12 | 156 | 昼白色 | 7 | ランプ交換 | - | - | - |  | C
74 | YURI文化情報交流館 | 2F楽屋通路男性お手洗い | FDL18 | GX10q | 18 | 1 | 12 | 12 | 電球色 | 1 | 器具交換 | - | - | - | 150Φ | BI
74 | YURI文化情報交流館 | 2F楽屋通路女性お手洗い | FDL18 | GX10q | 18 | 1 | 12 | 12 | 電球色 | 1 | 器具交換 | - | - | - | 150Φ | BI
74 | YURI文化情報交流館 | 2Fお手洗い | シリカ | E26 | 40 | 1 | 12 | 12 | 電球色 | 1 | ランプ交換 | - | - | - |  | AG
74 | YURI文化情報交流館 | 2Fスプリンクラー制御弁室 | 40形蛍光灯 | G13 | 40 | 0 | 0 | 0 | 昼白色 | 1 | ランプ交換 | - | - | - |  | C
74 | YURI文化情報交流館 | 3F大ホール照明主幹室 | 40形蛍光灯 | G13 | 40 | 0 | 0 | 0 | 昼白色 | 5 | ランプ交換 | - | - | - |  | C
74 | YURI文化情報交流館 | 踊場 | 40形蛍光灯 | G13 | 40 | 13 | 12 | 156 | 昼白色 | 1 | ランプ交換 | - | - | - |  | C
74 | YURI文化情報交流館 | 屋外マシンテラス | 40形蛍光灯 | G13 | 40 | 0 | 0 | 0 | 昼白色 | 5 | ランプ交換 | - | - | - |  | C
74 | YURI文化情報交流館 | 屋外マシンテラス | 40形蛍光灯 | G13 | 40 | 0 | 0 | 0 | 昼白色 | 20 | ランプ交換 | - | - | - |  | C
74 | YURI文化情報交流館 | 3F大ホール通路 | 40形蛍光灯 | G13 | 40 | 13 | 12 | 156 | 昼白色 | 9 | ランプ交換 | - | - | - |  | C
74 | YURI文化情報交流館 | 3Fブドウ棚廊下 | 40形蛍光灯 | G13 | 40 | 13 | 12 | 156 | 昼白色 | 2 | ランプ交換 | - | - | - |  | C
74 | YURI文化情報交流館 | 3F大ホール南倉庫 | 40形蛍光灯 | G13 | 40 | 0 | 0 | 0 | 昼白色 | 6 | ランプ交換 | - | - | - |  | C
74 | YURI文化情報交流館 | 2F大ホール南倉庫 | 40形蛍光灯 | G13 | 40 | 0 | 0 | 0 | 昼白色 | 8 | ランプ交換 | - | - | - |  | C
74 | YURI文化情報交流館 | 舞台下手下部 | 40形蛍光灯 | G13 | 40 | 13 | 12 | 156 | 昼白色 | 1 | ランプ交換 | - | - | - |  | C
74 | YURI文化情報交流館 | 舞台下手上部 | ハロゲン | E11 | 75 | 13 | 12 | 156 | 電球色 | 1 | ランプ交換 | - | - | - |  | AB
74 | YURI文化情報交流館 | 南側ホワイエ上部 | 20形蛍光灯 | G13 | 20 | 13 | 12 | 156 | 昼白色 | 4 | ランプ交換 | - | - | - |  | B
74 | YURI文化情報交流館 | 3F投光室 | FDL27 | GX10q | 27 | 13 | 12 | 156 | 電球色 | 7 | 器具交換 | - | - | - | 200Φ | BI
74 | YURI文化情報交流館 | 3F投光室 | FDL18 | GX10q | 18 | 13 | 12 | 156 | 電球色 | 1 | 器具交換 | - | - | - | 150Φ | BI
74 | YURI文化情報交流館 | 3F東倉庫 | 40形蛍光灯 | G13 | 40 | 0 | 0 | 0 | 昼白色 | 7 | ランプ交換 | - | - | - |  | C
74 | YURI文化情報交流館 | 3F書庫 | 40形蛍光灯 | G13 | 40 | 0 | 0 | 0 | 昼白色 | 3 | ランプ交換 | - | - | - |  | C
74 | YURI文化情報交流館 | 3F北側通路 | 40形蛍光灯 | G13 | 40 | 13 | 12 | 156 | 昼白色 | 5 | ランプ交換 | - | - | - |  | C
74 | YURI文化情報交流館 | 3F北側空調室 | 40形蛍光灯 | G13 | 40 | 13 | 12 | 156 | 昼白色 | 5 | ランプ交換 | - | - | - |  | C
74 | YURI文化情報交流館 | 大ホール客席天井裏 | JD85ハロゲン | E11 | 85 | 13 | 12 | 156 | 昼白色 | 6 | ランプ交換 | - | - | - |  | AB
74 | YURI文化情報交流館 | 大ホール客席天井裏 | 40形蛍光灯 | G13 | 40 | 13 | 12 | 156 | 昼白色 | 6 | ランプ交換 | - | - | - |  | C
74 | YURI文化情報交流館 | 大ホール音響室 | 40形蛍光灯 | G13 | 40 | 13 | 12 | 156 | 昼白色 | 12 | ランプ交換 | - | - | - |  | C
74 | YURI文化情報交流館 | 大ホール音響室(奥倉庫） | 40形蛍光灯 | G13 | 40 | 0 | 0 | 0 | 昼白色 | 2 | ランプ交換 | - | - | - |  | C
74 | YURI文化情報交流館 | 大ホール音響室(奥倉庫ブレーカー室） | 40形蛍光灯 | G13 | 40 | 0 | 0 | 0 | 昼白色 | 1 | ランプ交換 | - | - | - |  | C
74 | YURI文化情報交流館 | 2F大ホール北側倉庫 | 40形蛍光灯 | G13 | 40 | 0 | 0 | 0 | 昼白色 | 9 | ランプ交換 | - | - | - |  | C
74 | YURI文化情報交流館 | 2F大ホール排煙機室 | 40形蛍光灯 | G13 | 40 | 0 | 0 | 0 | 昼白色 | 4 | ランプ交換 | - | - | - |  | C
74 | YURI文化情報交流館 | 上手側 | 40形蛍光灯 | G13 | 40 | 13 | 12 | 156 | 昼白色 | 1 | ランプ交換 | - | - | - |  | C
74 | YURI文化情報交流館 | 上手側 | ハロゲン | E11 | 75 | 13 | 12 | 156 | 電球色 | 1 | ランプ交換 | - | - | - |  | AB
74 | YURI文化情報交流館 | 階段灯 | 40形蛍光灯 | G13 | 40 | 13 | 12 | 156 | 昼白色 | 1 | ランプ交換 | - | - | - |  | C
74 | YURI文化情報交流館 | 舞台倉庫 | 40形蛍光灯 | G13 | 40 | 0 | 0 | 0 | 昼白色 | 12 | ランプ交換 | - | - | - |  | C
74 | YURI文化情報交流館 | 屋外男性お手洗い | 20形蛍光灯 | G13 | 20 | 13 | 30 | 365 | 昼白色 | 8 | ランプ交換 | - | - | - |  | B
74 | YURI文化情報交流館 | 屋外女性お手洗い | 20形蛍光灯 | G13 | 20 | 13 | 30 | 365 | 昼白色 | 8 | ランプ交換 | - | - | - |  | B
74 | YURI文化情報交流館 | 屋外お手洗い前 | ビーム | E26 | 60 | 13 | 30 | 365 | 電球色 | 1 | ランプ交換 | - | - | - |  | AN
74 | YURI文化情報交流館 | 屋外お手洗い前 | ビーム | E26 | 60 | 13 | 30 | 365 | 電球色 | 4 | ランプ交換 | - | - | - |  | AN
74 | YURI文化情報交流館 | 屋外男性お手洗い | FML13 | GX10q | 13 | 13 | 30 | 365 | 昼白色 | 4 | ランプ交換 | - | - | - |  | AX
74 | YURI文化情報交流館 | 屋外女性お手洗い | FML13 | GX10q | 13 | 13 | 30 | 365 | 昼白色 | 4 | ランプ交換 | - | - | - |  | AX
75 | 丸岡図書館 | 1F倉庫 | 40形蛍光灯 | G13 | 40 | 0 | 0 | 0 | 昼白色 | 1 | ランプ交換 | - | - | - |  | C
75 | 丸岡図書館 | 郷土資料室 | 40形蛍光灯 | G13 | 40 | 0 | 0 | 0 | 昼白色 | 12 | ランプ交換 | - | - | - |  | C
75 | 丸岡図書館 | レファレンス室 | 40形蛍光灯 | G13 | 40 | 0 | 0 | 0 | 昼白色 | 12 | ランプ交換 | - | - | - |  | C
75 | 丸岡図書館 | 2F準備室 | 40形蛍光灯 | G13 | 40 | 0 | 0 | 0 | 昼白色 | 6 | ランプ交換 | - | - | - |  | C
75 | 丸岡図書館 | 2F準備室横倉庫 | 20形蛍光灯 | G13 | 20 | 1 | 26 | 26 | 昼白色 | 1 | ランプ交換 | - | - | - |  | B
75 | 丸岡図書館 | 2F女子トイレ | ボール | E26 | 40 | 1 | 26 | 26 | 昼白色 | 1 | ランプ交換 | - | - | - |  | AK
75 | 丸岡図書館 | 2F女子トイレ | 40形蛍光灯 | G13 | 40 | 1 | 26 | 26 | 昼白色 | 1 | ランプ交換 | - | - | - |  | C
75 | 丸岡図書館 | 2F女子トイレ鏡前 | 15形蛍光灯 | G13 | 15 | 1 | 26 | 26 | 昼白色 | 2 | ランプ交換 | - | - | - |  | AP
75 | 丸岡図書館 | 2F男子トイレ | ボール | E26 | 40 | 1 | 26 | 26 | 昼白色 | 1 | ランプ交換 | - | - | - |  | AK
75 | 丸岡図書館 | 2F男子トイレ | 40形蛍光灯 | G13 | 40 | 1 | 26 | 26 | 昼白色 | 1 | ランプ交換 | - | - | - |  | C
75 | 丸岡図書館 | 2F男子トイレ鏡前 | 15形蛍光灯 | G13 | 15 | 1 | 26 | 26 | 昼白色 | 2 | ランプ交換 | - | - | - |  | AP
75 | 丸岡図書館 | 1F燻蒸室 | 20形蛍光灯 | G13 | 20 | 0.5 | 26 | 13 | 昼白色 | 1 | ランプ交換 | - | - | - |  | B
75 | 丸岡図書館 | 1F車庫 | 40形蛍光灯 | G13 | 40 | 0 | 0 | 0 | 昼白色 | 1 | ランプ交換 | - | - | - |  | C
75 | 丸岡図書館 | 1F作業室 | 40形蛍光灯 | G13 | 40 | 1 | 26 | 26 | 昼白色 | 3 | ランプ交換 | - | - | - |  | C
75 | 丸岡図書館 | 1F作業室 | 40形蛍光灯 | G13 | 40 | 1 | 26 | 26 | 昼白色 | 2 | ランプ交換 | - | - | - |  | C
75 | 丸岡図書館 | 1F作業室 | シーリング | GX53-1a | 30 | 1 | 26 | 26 | 昼光色 | 2 | 器具交換 | - | - | - |  | BH
75 | 丸岡図書館 | 1F書庫 | 40形蛍光灯 | G13 | 40 | 1 | 26 | 26 | 昼白色 | 4 | ランプ交換 | - | - | - |  | C
75 | 丸岡図書館 | 1F書庫 | 40形蛍光灯 | G13 | 40 | 1 | 26 | 26 | 昼白色 | 13 | ランプ交換 | - | - | - |  | C
75 | 丸岡図書館 | 1F機械室 | 40形蛍光灯 | G13 | 40 | 0 | 0 | 0 | 昼白色 | 2 | ランプ交換 | - | - | - |  | C
75 | 丸岡図書館 | 1F休憩室 | シーリング | GX53-1a | 30 | 1 | 26 | 26 | 昼光色 | 2 | 器具交換 | - | - | - |  | BH
75 | 丸岡図書館 | 1F給湯室 | 20形蛍光灯 | G13 | 20 | 0.5 | 26 | 13 | 昼白色 | 2 | ランプ交換 | - | - | - |  | B
28666
Note on L1: ランプ交換の場合は球の数量 器具交換の場合は器具の数量